## ГОМ
СОГЛАСОВАНО: |  |  | СОГЛАСОВАНО: | [6 empty] | УТВЕРЖДАЮ:
Заместитель Председателя Кабинета Министров |  |  | Директор | [6 empty] | Заместитель генерального директора
Чувашской Республики - |  |  | Филиала АО «СО ЕЭС» Нижегородское РДУ | [6 empty] | ПАО МРСК «Волги» - директор
министр строительства, архитектуры | [9 empty] | филиала «Чувашэнерго»
и жилищно-коммунального хозяйства
Чувашской Республики
______________________ О.И. Марков |  |  | _____________________ Д.В. Лазебников | [6 empty] | ____________________Д.Г. Иванов
"_____"______________________2016 г. |  |  | "_____"____________________2016 г. | [6 empty] | "____"__________________2016 г.
ГРАФИК
ограничения режима потребления электрической мощности на 2016/2017 гг.
по филиалу ПАО «МРСК Волги» - «Чувашэнерго» на территории Чувашской Республики - Чувашии
N п/п | Потребитель | Наименование подстанции | Очередь ограничения, МВт
|  |  | I | II | III | IV | V | VI | VII | VIII | IX | X
1 | 2 | 3 | 4 | 5 | 6 | 7 | 8 | 9 | 10 | 11 | 12 | 13
1 | ООО "Молочное дело- Ивня | ПС Алатырь, яч.32 | 0.040927 | 0.081853 | 0.12278 | 0.16371 | 0.20463 | 0.24556 | 0.28649 | 0.32741 | 0.36834 | 0.40927
2 | ОАО "Алатырская бумажная фабрика" | ПС Алатырь, яч.41, яч.42 | 0.095155 | 0.19031 | 0.28546 | 0.38062 | 0.47577 | 0.57093 | 0.66608 | 0.76124 | 0.85639 | 0.95155
3 | ООО МНПП "А - Керамик" | ПС Порецкая, яч.110 | 0.02251 | 0.045019 | 0.067529 | 0.090039 | 0.11255 | 0.13506 | 0.15757 | 0.18008 | 0.20259 | 0.2251
4 | ОАО Электроавтомат | ПС Сура, яч.7, яч.10 | 0.047066 | 0.094131 | 0.1412 | 0.18826 | 0.23533 | 0.28239 | 0.32946 | 0.37653 | 0.42359 | 0.47066
5 | ОАО "АЗНХ" | ПС Хмельмаш, яч.4, яч.16, яч.24 | 0.024556 | 0.049112 | 0.073668 | 0.098224 | 0.12278 | 0.14734 | 0.17189 | 0.19645 | 0.221 | 0.24556
6 | ООО Агрохолдинг "ЮРМА" | ПС Хмельмаш, яч.6 | 0.025579 | 0.051158 | 0.076738 | 0.10232 | 0.1279 | 0.15348 | 0.17905 | 0.20463 | 0.23021 | 0.25579
7 | ООО Агропромгаз | ПС Шумерля, яч.13 | 0.006139 | 0.012278 | 0.018417 | 0.024556 | 0.030695 | 0.036834 | 0.042973 | 0.049112 | 0.055251 | 0.06139
8 | ОАО ВНИИР | ПС ВНИИР, яч.10, яч.13, яч.21, яч.23 | 0.014324 | 0.028649 | 0.042973 | 0.057297 | 0.071622 | 0.085946 | 0.10027 | 0.11459 | 0.12892 | 0.14324
9 | ОАО "Чувашавтодор" | ПС ВНИИР, яч.12 | 0.0051158 | 0.010232 | 0.015348 | 0.020463 | 0.025579 | 0.030695 | 0.035811 | 0.040927 | 0.046043 | 0.051158
10 | ЗАО "Эверест" (ТК "МТВ") | ПС ВНИИР, яч.17, яч.20 | 0.011255 | 0.02251 | 0.033765 | 0.045019 | 0.056274 | 0.067529 | 0.078784 | 0.090039 | 0.10129 | 0.11255
11 | ЗАО "Эверест" (ТК "МТВ") | ПС Парковая, яч.112, яч.214 | 0.10846 | 0.21691 | 0.32537 | 0.43382 | 0.54228 | 0.65073 | 0.75919 | 0.86765 | 0.9761 | 1.0846
12 | ЗАО "Фирма "Чебоксарская керамика" | ПС Вурманкасы, яч.8, яч.13 | 0.10539 | 0.21077 | 0.31616 | 0.42154 | 0.52693 | 0.63232 | 0.7377 | 0.84309 | 0.94848 | 1.0539
13 | ЗАО Фирма "Август" | ПС Вурнары, яч.9 | 0.020463 | 0.040927 | 0.06139 | 0.081853 | 0.10232 | 0.12278 | 0.14324 | 0.16371 | 0.18417 | 0.20463
14 | ЗАО "Чувашкабельмет" | ПС Вурнары, яч.12 | 0.0030695 | 0.006139 | 0.0092085 | 0.012278 | 0.015348 | 0.018417 | 0.021487 | 0.024556 | 0.027626 | 0.030695
15 | ООО "Газпромтрансгаз" г.Нижний новгород (КС-23 Чебоксарская ЛПУМГ) | ПС Заволжская, яч.108, яч.113, яч.202, яч.206, яч.210, яч.213, яч.214 | 0.075714 | 0.15143 | 0.22714 | 0.30286 | 0.37857 | 0.45429 | 0.53 | 0.60571 | 0.68143 | 0.75714
16 | ОАО "Чебоксарский завод строительных материалов" | ПС Западная, яч.110, яч.616 | 0.13813 | 0.27626 | 0.41438 | 0.55251 | 0.69064 | 0.82877 | 0.96689 | 1.105 | 1.2431 | 1.3813
17 | ОАО "ЧНПП "ЭЛАРА" | ПС Западная, яч.115, яч.319 | 0.098224 | 0.19645 | 0.29467 | 0.3929 | 0.49112 | 0.58934 | 0.68757 | 0.78579 | 0.88402 | 0.98224
18 | Филиал ОАО "Росспиртпром" Спиртовой завод "Марпосадский" | ПС Кабельная, яч.36 | 0.023533 | 0.047066 | 0.070599 | 0.094131 | 0.11766 | 0.1412 | 0.16473 | 0.18826 | 0.2118 | 0.23533
19 | ООО "ИЗВА" | ПС Катраси, ВЛ-35кВ ИЗВА (панель 11Р ОПУ) | 0.055251 | 0.1105 | 0.16575 | 0.221 | 0.27626 | 0.33151 | 0.38676 | 0.44201 | 0.49726 | 0.55251
20 | ООО "ОВАС-Ч" | ПС Кугеси, яч.100 | 0.0020463 | 0.0040927 | 0.006139 | 0.0081853 | 0.010232 | 0.012278 | 0.014324 | 0.016371 | 0.018417 | 0.020463
21 | ОАО "АТП-2" | ПС Кугеси, яч.202 | 0.034788 | 0.069575 | 0.10436 | 0.13915 | 0.17394 | 0.20873 | 0.24351 | 0.2783 | 0.31309 | 0.34788
22 | ООО "Чебоксарская птицефабрика" | ПС Лапсары, яч.7 | 0.14324 | 0.28649 | 0.42973 | 0.57297 | 0.71622 | 0.85946 | 1.0027 | 1.1459 | 1.2892 | 1.4324
23 | ЗАО ССК "Чебоксарский" | ПС Лапсары, яч.9 | 0.071622 | 0.14324 | 0.21487 | 0.28649 | 0.35811 | 0.42973 | 0.50135 | 0.57297 | 0.6446 | 0.71622
24 | ТФ "Мостоотряд 41" | ПС Лапсары, яч.19 | 0.024556 | 0.049112 | 0.073668 | 0.098224 | 0.12278 | 0.14734 | 0.17189 | 0.19645 | 0.221 | 0.24556
25 | ОАО "Волгостальконструкция" | ПС Лапсары, яч.20, яч.21 | 0.046043 | 0.092085 | 0.13813 | 0.18417 | 0.23021 | 0.27626 | 0.3223 | 0.36834 | 0.41438 | 0.46043
26 | ООО "Чебоксарская универбаза"; ООО "Сириус" | ПС Лапсары, яч.22 | 0.079807 | 0.15961 | 0.23942 | 0.31923 | 0.39904 | 0.47884 | 0.55865 | 0.63846 | 0.71826 | 0.79807
27 | Энергосбыт ГЖД - филиал ОАО "Российские железные дороги" | ПС Лапсары, яч.25 | 0.0071622 | 0.014324 | 0.021487 | 0.028649 | 0.035811 | 0.042973 | 0.050135 | 0.057297 | 0.06446 | 0.071622
28 | ОАО "Чувашский Бройлер" | ПС Луч, яч.4, яч.5 | 0.11459 | 0.22919 | 0.34378 | 0.45838 | 0.57297 | 0.68757 | 0.80216 | 0.91676 | 1.0314 | 1.1459
29 | ЗАО "Тандер" | ПС Новая, яч.104, яч.227 | 0.046043 | 0.092085 | 0.13813 | 0.18417 | 0.23021 | 0.27626 | 0.3223 | 0.36834 | 0.41438 | 0.46043
30 | ООО "Волжский текстиль" | ПС Новая, яч.106, яч.108, яч.111 | 0.051158 | 0.10232 | 0.15348 | 0.20463 | 0.25579 | 0.30695 | 0.35811 | 0.40927 | 0.46043 | 0.51158
31 | ОАО "САН Ин Бев" | ПС Новая, яч.236 | 0.054228 | 0.10846 | 0.16268 | 0.21691 | 0.27114 | 0.32537 | 0.3796 | 0.43382 | 0.48805 | 0.54228
32 | ООО "Фирма "Старко" | ПС Парковая, яч.102, яч.202 | 0.017394 | 0.034788 | 0.052182 | 0.069575 | 0.086969 | 0.10436 | 0.12176 | 0.13915 | 0.15654 | 0.17394
33 | ООО "Керамика" | ПС Парковая, яч.104, яч.204 | 0.082877 | 0.16575 | 0.24863 | 0.33151 | 0.41438 | 0.49726 | 0.58014 | 0.66301 | 0.74589 | 0.82877
34 | ОАО "Чебоксарский завод "Стройдормаш" | ПС Парковая, яч.205 | 0.025579 | 0.051158 | 0.076738 | 0.10232 | 0.1279 | 0.15348 | 0.17905 | 0.20463 | 0.23021 | 0.25579
35 | ЗАО Торговый комплекс "Шупашкар" | ПС Радуга, яч.105 | 0 | 0 | 0 | 0 | 0 | 0 | 0 | 0 | 2.5 | 0.071622
36 | ЗАО "Универмаг Шупашкар" | ПС Радуга, яч.116, яч.220 | 0.026602 | 0.053205 | 0.079807 | 0.10641 | 0.13301 | 0.15961 | 0.18622 | 0.21282 | 0.23942 | 0.26602
37 | ООО "Эревет" | ПС Радуга, яч.205 | 0.013301 | 0.026602 | 0.039904 | 0.053205 | 0.066506 | 0.079807 | 0.093108 | 0.10641 | 0.11971 | 0.13301
38 | ФГУ Упрдор "Волга" | ПС Россия, яч.5 | 0.023533 | 0.047066 | 0.070599 | 0.094131 | 0.11766 | 0.1412 | 0.16473 | 0.18826 | 0.2118 | 0.23533
39 | ЗАО Чеб. Пред. "Сеспель" | ПС Россия, яч.18 | 0.055251 | 0.1105 | 0.16575 | 0.221 | 0.27626 | 0.33151 | 0.38676 | 0.44201 | 0.49726 | 0.55251
40 | ГУП ЧР "Птицефабрика"Моргаушская" | ПС Россия, яч.19 | 0.013301 | 0.026602 | 0.039904 | 0.053205 | 0.066506 | 0.079807 | 0.093108 | 0.10641 | 0.11971 | 0.13301
41 | ООО "Юниспорт" | ПС Светлая, яч.104, яч.204 | 0.016371 | 0.032741 | 0.049112 | 0.065483 | 0.081853 | 0.098224 | 0.11459 | 0.13097 | 0.14734 | 0.16371
42 | МУП "ЧТУ" | ПС Светлая, яч.105 | 0.0020463 | 0.0040927 | 0.006139 | 0.0081853 | 0.010232 | 0.012278 | 0.014324 | 0.016371 | 0.018417 | 0.020463
43 | МУП "ЧТУ" | ПС Стрелка, яч.107 | 0.0020463 | 0.0040927 | 0.006139 | 0.0081853 | 0.010232 | 0.012278 | 0.014324 | 0.016371 | 0.018417 | 0.020463
44 | МУП "ЧТУ" | ПС Студенческая, яч.121 | 0.017394 | 0.034788 | 0.052182 | 0.069575 | 0.086969 | 0.10436 | 0.12176 | 0.13915 | 0.15654 | 0.17394
45 | ООО "Диапазон" | ПС Светлая, яч.108, яч.208 | 0.0051158 | 0.010232 | 0.015348 | 0.020463 | 0.025579 | 0.030695 | 0.035811 | 0.040927 | 0.046043 | 0.051158
46 | ООО "Отделфинстрой" | ПС Светлая, яч.109 | 0.0071622 | 0.014324 | 0.021487 | 0.028649 | 0.035811 | 0.042973 | 0.050135 | 0.057297 | 0.06446 | 0.071622
47 | ООО "Новочебоксарская фирма Волгонефтехиммонтаж" | ПС Спутник, яч.3 | 0.11459 | 0.22919 | 0.34378 | 0.45838 | 0.57297 | 0.68757 | 0.80216 | 0.91676 | 1.0314 | 1.1459
48 | ОАО "Новочебоксарская макаронная фабрика "Россиянка" | ПС Спутник, яч.8 | 0.013301 | 0.026602 | 0.039904 | 0.053205 | 0.066506 | 0.079807 | 0.093108 | 0.10641 | 0.11971 | 0.13301
49 | Асфальто-бетонный завод ОАО "Дорисс" (АБЗ) | ПС Спутник, яч.15 | 0.15961 | 0.31923 | 0.47884 | 0.63846 | 0.79807 | 0.95768 | 1.1173 | 1.2769 | 1.4365 | 1.5961
50 | Новочебоксарское МУП Троллейбусного транспорта | ПС Спутник, яч.30 | 0.0030695 | 0.006139 | 0.0092085 | 0.012278 | 0.015348 | 0.018417 | 0.021487 | 0.024556 | 0.027626 | 0.030695
51 | ЗАО "Агрофирма "Ольдеевская" | ПС Спутник, яч.31 | 0.037857 | 0.075714 | 0.11357 | 0.15143 | 0.18929 | 0.22714 | 0.265 | 0.30286 | 0.34071 | 0.37857
52 | ООО "Домостроительный комбинат" | ПС Спутник, яч.41, яч.44 | 0.23124 | 0.46247 | 0.69371 | 0.92494 | 1.1562 | 1.3874 | 1.6187 | 1.8499 | 2.0811 | 2.3124
53 | ООО "Керамика" | ПС Спутник, яч.46 | 0.071622 | 0.14324 | 0.21487 | 0.28649 | 0.35811 | 0.42973 | 0.50135 | 0.57297 | 0.6446 | 0.71622
54 | ООО "Чебоксарский трубный завод " | ПС Спутник, яч.50 | 0.068552 | 0.1371 | 0.20566 | 0.27421 | 0.34276 | 0.41131 | 0.47987 | 0.54842 | 0.61697 | 0.68552
55 | ЗАО "Тандер" - ГМ Магнит | ПС Стрелка, яч.104 | 0.010232 | 0.020463 | 0.030695 | 0.040927 | 0.051158 | 0.06139 | 0.071622 | 0.081853 | 0.092085 | 0.10232
56 | ОАО "Энергозапчасть" | ПС Стрелка, яч.112 | 0.03888 | 0.077761 | 0.11664 | 0.15552 | 0.1944 | 0.23328 | 0.27216 | 0.31104 | 0.34992 | 0.3888
57 | ОАО "Чебоксарский речной порт" | ПС Стрелка, яч.118, яч.208 | 0.032741 | 0.065483 | 0.098224 | 0.13097 | 0.16371 | 0.19645 | 0.22919 | 0.26193 | 0.29467 | 0.32741
58 | ООО фирма "Старко" | ПС Стрелка, яч.122, яч.422 | 0.086969 | 0.17394 | 0.26091 | 0.34788 | 0.43485 | 0.52182 | 0.60878 | 0.69575 | 0.78272 | 0.86969
59 | ООО "Мастер Строй" | ПС Стрелка, яч.210 | 0.011255 | 0.02251 | 0.033765 | 0.045019 | 0.056274 | 0.067529 | 0.078784 | 0.090039 | 0.10129 | 0.11255
60 | ЗАО "Эверест" | ПС Стрелка, яч.303, яч.404 | 0.095155 | 0.19031 | 0.28546 | 0.38062 | 0.47577 | 0.57093 | 0.66608 | 0.76124 | 0.85639 | 0.95155
61 | ЗАО "Чебоксарский трикотаж" | ПС Стрелка, яч.305 | 0.045019 | 0.090039 | 0.13506 | 0.18008 | 0.2251 | 0.27012 | 0.31514 | 0.36015 | 0.40517 | 0.45019
62 | ЗАО "ЧЭАЗ" | ПС Стрелка, яч.327, яч.420 | 0.11562 | 0.23124 | 0.34685 | 0.46247 | 0.57809 | 0.69371 | 0.80933 | 0.92494 | 1.0406 | 1.1562
63 | ЗАО "ЧЭАЗ" | ПС Южная, яч.302, яч.303, яч.311, яч.312, яч.413, яч.414, яч.417 | 0.21077 | 0.42154 | 0.63232 | 0.84309 | 1.0539 | 1.2646 | 1.4754 | 1.6862 | 1.897 | 2.1077
64 | ЗАО "ЧЭАЗ" | Чебоксарская ТЭЦ-1, яч.21 | 0.042973 | 0.085946 | 0.12892 | 0.17189 | 0.21487 | 0.25784 | 0.30081 | 0.34378 | 0.38676 | 0.42973
65 | ОАО "Контур" | ПС Студенческая, яч.109, яч.207 | 0.13097 | 0.26193 | 0.3929 | 0.52386 | 0.65483 | 0.78579 | 0.91676 | 1.0477 | 1.1787 | 1.3097
66 | ОАО "ЧНПП "ЭЛАРА" | ПС Студенческая, яч.117, яч.410 | 0.092085 | 0.18417 | 0.27626 | 0.36834 | 0.46043 | 0.55251 | 0.6446 | 0.73668 | 0.82877 | 0.92085
67 | ТЦ Питер | ПС Студенческая, яч.322 | 0.018417 | 0.036834 | 0.055251 | 0.073668 | 0.092085 | 0.1105 | 0.12892 | 0.14734 | 0.16575 | 0.18417
68 | НПС «Тиньговатово» | ПС Тиньговатово, яч.7 Ввод 1, яч.8 Ввод 2, яч.29 Ввод 3, яч.38 Ввод 4 | 0.76738 | 1.5348 | 2.3021 | 3.0695 | 3.8369 | 4.6043 | 5.3716 | 6.139 | 6.9064 | 7.6738
69 | ОАО "ГЭСстрой" | ПС Уржумка, яч.11 | 0.023533 | 0.047066 | 0.070599 | 0.094131 | 0.11766 | 0.1412 | 0.16473 | 0.18826 | 0.2118 | 0.23533
70 | ЗАО СКК "Солнечный берег" | ПС Хыркасы, яч.5 | 0.067529 | 0.13506 | 0.20259 | 0.27012 | 0.33765 | 0.40517 | 0.4727 | 0.54023 | 0.60776 | 0.67529
71 | ОАО "ЧАЗ" | ПС Хыркасы, яч.6 | 0.011255 | 0.02251 | 0.033765 | 0.045019 | 0.056274 | 0.067529 | 0.078784 | 0.090039 | 0.10129 | 0.11255
72 | ОАО "Чебоксарский завод строительных материалов" | ПС Чандрово, яч.103 | 0.013301 | 0.026602 | 0.039904 | 0.053205 | 0.066506 | 0.079807 | 0.093108 | 0.10641 | 0.11971 | 0.13301
73 | ООО "Теплица" | ПС Южная, яч.117 | 0.020463 | 0.040927 | 0.06139 | 0.081853 | 0.10232 | 0.12278 | 0.14324 | 0.16371 | 0.18417 | 0.20463
74 | ОАО "Автоколонна №1312" | ПС Южная, яч.204 | 0.046043 | 0.092085 | 0.13813 | 0.18417 | 0.23021 | 0.27626 | 0.3223 | 0.36834 | 0.41438 | 0.46043
75 | ОАО АБС ЗЭИМ Автоматизации | ПС Южная, яч.209 | 0.035811 | 0.071622 | 0.10743 | 0.14324 | 0.17905 | 0.21487 | 0.25068 | 0.28649 | 0.3223 | 0.35811
76 | ООО "Элинокс" | ПС Южная, яч.307 | 0.042973 | 0.085946 | 0.12892 | 0.17189 | 0.21487 | 0.25784 | 0.30081 | 0.34378 | 0.38676 | 0.42973
77 | ОАО АБС Автоматизации | ПС Южная, яч.309, яч.416 | 0.076738 | 0.15348 | 0.23021 | 0.30695 | 0.38369 | 0.46043 | 0.53716 | 0.6139 | 0.69064 | 0.76738
78 | ОАО "Чебоксарский авторемонтный завод" | ПС Южная, яч.411 | 0.010232 | 0.020463 | 0.030695 | 0.040927 | 0.051158 | 0.06139 | 0.071622 | 0.081853 | 0.092085 | 0.10232
79 | ОАО "ЧЗ Стройдормаш" | ПС Южная, яч.415 | 0.013301 | 0.026602 | 0.039904 | 0.053205 | 0.066506 | 0.079807 | 0.093108 | 0.10641 | 0.11971 | 0.13301
80 | ЗАО "Ядринский машиностроительный завод" | ПС ЯМЗ, яч.41, яч.44 | 0.027626 | 0.055251 | 0.082877 | 0.1105 | 0.13813 | 0.16575 | 0.19338 | 0.221 | 0.24863 | 0.27626
81 | ООО "Ядринский мясокомбинат" | ПС ЯМЗ, яч.42 | 0.023533 | 0.047066 | 0.070599 | 0.094131 | 0.11766 | 0.1412 | 0.16473 | 0.18826 | 0.2118 | 0.23533
82 | ООО "Комбинат строительных материалов" | ПС Восточная, яч.1 | 0.036834 | 0.073668 | 0.1105 | 0.14734 | 0.18417 | 0.221 | 0.25784 | 0.29467 | 0.33151 | 0.36834
83 | ИП Гордиенко Вера Витальевна | ПС Восточная, яч.15 | 0.085946 | 0.17189 | 0.25784 | 0.34378 | 0.42973 | 0.51568 | 0.60162 | 0.68757 | 0.77351 | 0.85946
84 | ООО "Каналсеть" | ПС Восточная, яч.20 | 0.026602 | 0.053205 | 0.079807 | 0.10641 | 0.13301 | 0.15961 | 0.18622 | 0.21282 | 0.23942 | 0.26602
85 | ООО "Ибресинский Деревообрабатывающий Комбинат" | ПС Ибреси, яч.20 | 0.011255 | 0.02251 | 0.033765 | 0.045019 | 0.056274 | 0.067529 | 0.078784 | 0.090039 | 0.10129 | 0.11255
86 | ООО "Агрофирма "Слава картофелю" | ПС Комсомольская, яч.6 | 0.013301 | 0.026602 | 0.039904 | 0.053205 | 0.066506 | 0.079807 | 0.093108 | 0.10641 | 0.11971 | 0.13301
87 | ООО "КЕРАМИКА 1" | ПС Лесная, яч.2, яч.12 | 0.046043 | 0.092085 | 0.13813 | 0.18417 | 0.23021 | 0.27626 | 0.3223 | 0.36834 | 0.41438 | 0.46043
88 | ОАО "РАССВЕТ" | ПС Рассвет, яч.5, яч.11 | 0.016371 | 0.032741 | 0.049112 | 0.065483 | 0.081853 | 0.098224 | 0.11459 | 0.13097 | 0.14734 | 0.16371
89 | ООО"Южный" | ПС Тойси, яч.2 | 0.01944 | 0.03888 | 0.058321 | 0.077761 | 0.097201 | 0.11664 | 0.13608 | 0.15552 | 0.17496 | 0.1944
90 | ООО "ЛЦ" | ПС Тормозная, яч.1 | 0.076738 | 0.15348 | 0.23021 | 0.30695 | 0.38369 | 0.46043 | 0.53716 | 0.6139 | 0.69064 | 0.76738
91 | ОАО"Канашский завод электропогрузчиков" | ПС Тормозная, яч.7, яч.39 | 0.017394 | 0.034788 | 0.052182 | 0.069575 | 0.086969 | 0.10436 | 0.12176 | 0.13915 | 0.15654 | 0.17394
92 | ОАО"Канашский автоагрегатный завод" | ПС Тормозная, яч.6, яч.16, яч.20 ,яч.33, яч.42, яч.46, яч.48, яч.50, яч.57 | 0.063436 | 0.12687 | 0.19031 | 0.25375 | 0.31718 | 0.38062 | 0.44405 | 0.50749 | 0.57093 | 0.63436
93 | ОАО Канашский завод "Стройтехника" | ПС Тормозная | 0.016371 | 0.032741 | 0.049112 | 0.065483 | 0.081853 | 0.098224 | 0.11459 | 0.13097 | 0.14734 | 0.16371
94 | СХПК "Сатурн" | ПС Яльчики, яч.8 | 0.010232 | 0.020463 | 0.030695 | 0.040927 | 0.051158 | 0.06139 | 0.071622 | 0.081853 | 0.092085 | 0.10232
95 | Филиал "Канашмежрайгаз" ОАО "Чувашсетьгаз" | ПС Яльчики, яч.12 | 0.017394 | 0.034788 | 0.052182 | 0.069575 | 0.086969 | 0.10436 | 0.12176 | 0.13915 | 0.15654 | 0.17394
96 | ООО "РЭК" (ОАО "ВТК") | Чебоксарская ТЭЦ-1, яч.15, яч.19 | 0.10539 | 0.21077 | 0.31616 | 0.42154 | 0.52693 | 0.63232 | 0.7377 | 0.84309 | 0.94848 | 1.0539
97 | ОАО "Чувашэнергоремонт" | Чебоксарская ТЭЦ-1, яч.28 | 0.079807 | 0.15961 | 0.23942 | 0.31923 | 0.39904 | 0.47884 | 0.55865 | 0.63846 | 0.71826 | 0.79807
98 | ОАО "Чебоксарский завод кабельных изделий "Чувашкабель" | Чебоксарская ТЭЦ-2, яч.104, яч.218, яч.309, яч.408 | 0.20668 | 0.41336 | 0.62004 | 0.82672 | 1.0334 | 1.2401 | 1.4468 | 1.6534 | 1.8601 | 2.0668
99 | ООО ПКФ "Стройсфера" | Чебоксарская ТЭЦ-2, яч.107 | 0.014324 | 0.028649 | 0.042973 | 0.057297 | 0.071622 | 0.085946 | 0.10027 | 0.11459 | 0.12892 | 0.14324
100 | ООО "ЭКРА" | Чебоксарская ТЭЦ-2, яч.108 | 0.0030695 | 0.006139 | 0.0092085 | 0.012278 | 0.015348 | 0.018417 | 0.021487 | 0.024556 | 0.027626 | 0.030695
101 | ОАО "Текстильмаш" | Чебоксарская ТЭЦ-2, яч.112, яч.310 | 0.0010232 | 0.0020463 | 0.0030695 | 0.0040927 | 0.0051158 | 0.006139 | 0.0071622 | 0.0081853 | 0.0092085 | 0.010232
102 | ООО "Железобетонные конструкции №9" | Чебоксарская ТЭЦ-2, яч.113, яч.202, яч.402 | 0.047066 | 0.094131 | 0.1412 | 0.18826 | 0.23533 | 0.28239 | 0.32946 | 0.37653 | 0.42359 | 0.47066
103 | ООО ПКФ "Стройсфера" | Чебоксарская ТЭЦ-2, яч.207 | 0.056274 | 0.11255 | 0.16882 | 0.2251 | 0.28137 | 0.33765 | 0.39392 | 0.45019 | 0.50647 | 0.56274
104 | ЗАО "Керек" | Чебоксарская ТЭЦ-2, яч.208 | 0.0040927 | 0.0081853 | 0.012278 | 0.016371 | 0.020463 | 0.024556 | 0.028649 | 0.032741 | 0.036834 | 0.040927
105 | Филиал "Молочный Комбинат "Чебоксарский" ОАО "Компания ЮНИМИЛК" | Чебоксарская ТЭЦ-2, яч.209 | 0.066506 | 0.13301 | 0.19952 | 0.26602 | 0.33253 | 0.39904 | 0.46554 | 0.53205 | 0.59855 | 0.66506
106 | ОАО "Трест №5" | Чебоксарская ТЭЦ-2, яч.306 | 0.01944 | 0.03888 | 0.058321 | 0.077761 | 0.097201 | 0.11664 | 0.13608 | 0.15552 | 0.17496 | 0.1944
107 | СУ-5 ОАО "Дорисс" | Чебоксарская ТЭЦ-2, яч.307 | 0.0071622 | 0.014324 | 0.021487 | 0.028649 | 0.035811 | 0.042973 | 0.050135 | 0.057297 | 0.06446 | 0.071622
108 | ОАО "АТП-1" | Чебоксарская ТЭЦ-2, яч.311 | 0.027626 | 0.055251 | 0.082877 | 0.1105 | 0.13813 | 0.16575 | 0.19338 | 0.221 | 0.24863 | 0.27626
109 | ОАО "Акконд" | Чебоксарская ТЭЦ-2, яч.316, яч.404 | 0.52079 | 1.0416 | 1.5624 | 2.0832 | 2.604 | 3.1248 | 3.6455 | 4.1663 | 4.6871 | 5.2079
110 | "Чебоксарский элеватор" - филиал ГУП ЧР "Чувашхлебопродукт Минсельхоза Чувашии"; ООО "РЭК" (ОАО "Чебоксарская пивоваренная фирма "Букет Чувашии") | Чебоксарская ТЭЦ-2, яч.319 | 0.29365 | 0.5873 | 0.88095 | 1.1746 | 1.4682 | 1.7619 | 2.0555 | 2.3492 | 2.6428 | 2.9365
111 | ООО "Гален" | Чебоксарская ТЭЦ-2, яч.322 | 0.012278 | 0.024556 | 0.036834 | 0.049112 | 0.06139 | 0.073668 | 0.085946 | 0.098224 | 0.1105 | 0.12278
112 | ЗАО "НПВФ"СВАРКА" | Чебоксарская ТЭЦ-2, яч 324 Сварка | 0.0020463 | 0.0040927 | 0.006139 | 0.0081853 | 0.010232 | 0.012278 | 0.014324 | 0.016371 | 0.018417 | 0.020463
113 | УМ-1 ОАО "Дорисс" | Чебоксарская ТЭЦ-2, яч.403 | 0.059344 | 0.11869 | 0.17803 | 0.23737 | 0.29672 | 0.35606 | 0.41541 | 0.47475 | 0.53409 | 0.59344
114 | ОАО "Трест №5" | Чебоксарская ТЭЦ-2, яч.409 | 0.026602 | 0.053205 | 0.079807 | 0.10641 | 0.13301 | 0.15961 | 0.18622 | 0.21282 | 0.23942 | 0.26602
115 | "Чебоксарский элеватор" - филиал ГУП ЧР "Чувашхлебопродукт Минсельхоза Чувашии"; ООО "РЭК" (ОАО "Чебоксарская пивоваренная фирма "Букет Чувашии") | Чебоксарская ТЭЦ-2, яч.418 | 0.35299 | 0.70599 | 1.059 | 1.412 | 1.765 | 2.118 | 2.4709 | 2.8239 | 3.1769 | 3.5299
116 | ОАО "Железобетон" | Новочебоксарская ТЭЦ-3, яч.3, яч.27 | 0.043996 | 0.087992 | 0.13199 | 0.17598 | 0.21998 | 0.26398 | 0.30797 | 0.35197 | 0.39597 | 0.43996
117 | ОАО "Химпром" | Новочебоксарская ТЭЦ-3, ВЛ-110 Химпром-2 | 3.2496 | 6.4992 | 9.7487 | 12.9983 | 16.2479 | 19.4975 | 22.7471 | 25.9966 | 29.2462 | 32.4958
118 | ОАО "Химпром" | Новочебоксарская ТЭЦ-3, ЗРУ-35 кВ Л6-А2-Х2; Л12-А3-Х2, Л15-А4-Х2 | 1.9399 | 3.8798 | 5.8198 | 7.7597 | 9.6996 | 11.6395 | 13.5795 | 15.5194 | 17.4593 | 19.3992
119 | ОАО "Чебоксарский агрегатный завод" | ГПП1 ЧАЗ, яч.1, яч.5, яч.6, яч.7, яч.10, яч.12, яч.16, яч.29, яч.30, яч.31, яч.33, яч.34, яч.44, яч.45, яч.46 | 0.41336 | 0.82672 | 1.2401 | 1.6534 | 2.0668 | 2.4802 | 2.8935 | 3.3069 | 3.7202 | 4.1336
120 | ОАО "Чебоксарский агрегатный завод" | ГПП2 ЧАЗ, яч.5, яч.7, яч.16, яч.20, яч.21, яч.22, яч.29, яч.31, яч.33, яч.41, яч.42, яч.43, яч.47, яч.48 | 0.97099 | 1.942 | 2.913 | 3.8839 | 4.8549 | 5.8259 | 6.7969 | 7.7679 | 8.7389 | 9.7099
121 | Дивизион "Домашний текстиль" ОАО "ВТК" | ГПП2 ХБК, яч.153, яч.303 | 0.010232 | 0.020463 | 0.030695 | 0.040927 | 0.051158 | 0.06139 | 0.071622 | 0.081853 | 0.092085 | 0.10232
122 | ФГУП "ЧПО им. В. И. Чапаева" | ПС Чапаевская, яч.3, яч.9, яч.10, яч.18, яч.30, яч.31, яч.43, яч.44, яч.45 | 0.40006 | 0.80012 | 1.2002 | 1.6002 | 2.0003 | 2.4004 | 2.8004 | 3.2005 | 3.6005 | 4.0006
123 | ФГУП "ЧПО им. В. И. Чапаева" | ПС Чапаевская, яч.6(ЦРП), яч.7(ЦРП), яч.23(ЦРП) | 0.26602 | 0.53205 | 0.79807 | 1.0641 | 1.3301 | 1.5961 | 1.8622 | 2.1282 | 2.3942 | 2.6602
124 | ОАО "Промтрактор" | Чебоксарская ТЭЦ-2, ВЛ 110 кВ Тракторная-1, ВЛ 110 кВ Тракторная-2, ВЛ 110 кВ Тракторная-4 | 1.9716 | 3.9433 | 5.9149 | 7.8866 | 9.8582 | 11.8299 | 13.8015 | 15.7731 | 17.7448 | 19.7164
125 | ОАО "Промтрактор" | ГПП3 Промтрактор, яч.8, яч.12, яч.15, яч.17, яч.20, яч.21, яч.24, яч.31, яч.36, яч.53, яч.57, яч.59, яч.60, яч.61, яч.67 | 0.26193 | 0.52386 | 0.78579 | 1.0477 | 1.3097 | 1.5716 | 1.8335 | 2.0954 | 2.3574 | 2.6193
126 | ОАО "Промтрактор" | РП-4 Промтрактор, яч.14 | 0.03888 | 0.077761 | 0.11664 | 0.15552 | 0.1944 | 0.23328 | 0.27216 | 0.31104 | 0.34992 | 0.3888
127 | ОАО "Текстильмаш" | ПС Машзавод, яч.405 | 0.28239 | 0.56479 | 0.84718 | 1.1296 | 1.412 | 1.6944 | 1.9768 | 2.2592 | 2.5415 | 2.8239
128 | ЗАО "Гефест" | ПС Порт, яч.12 | 0.0081853 | 0.016371 | 0.024556 | 0.032741 | 0.040927 | 0.049112 | 0.057297 | 0.065483 | 0.073668 | 0.081853
129 | ГУП БОС | ПС Порт, яч.14, яч.16, яч.27 | 0.090039 | 0.18008 | 0.27012 | 0.36015 | 0.45019 | 0.54023 | 0.63027 | 0.72031 | 0.81035 | 0.90039
130 | ОАО "ГЭСстрой" | ПС Порт, яч.36 | 0.065483 | 0.13097 | 0.19645 | 0.26193 | 0.32741 | 0.3929 | 0.45838 | 0.52386 | 0.58934 | 0.65483
131 | ОАО "Нерудстром" | ПС Порт, яч.25 | 0.054228 | 0.10846 | 0.16268 | 0.21691 | 0.27114 | 0.32537 | 0.3796 | 0.43382 | 0.48805 | 0.54228
132 | ОАО "Промтрактор-Вагон" | ПС ВРЗ, ф.6кВ № 1, 2, 4, 8, 9, 11, 13, 15, 16, 18, 23, 28, 30 | 0.55763 | 1.1153 | 1.6729 | 2.2305 | 2.7881 | 3.3458 | 3.9034 | 4.461 | 5.0186 | 5.5763
Итого: |  |  | 17.7028 | 35.4057 | 53.1085 | 70.8114 | 88.5142 | 106.217 | 123.9199 | 141.6227 | 161.8255 | 177.1
Величина потребления электрической мощности потребителей, указанная в графике, определена для условий прохождения максимума нагрузок при среднесуточных температурах наружного воздуха, соответствующих температуре наиболее холодной пятидневки с обеспеченностью 0,92 (-32°С).
Заместитель директора - главный инженер филиала | [10 empty] | А. В. Клементьев
ПАО «МРСК Волги» - «Чувашэнерго»
С.А. Борданов
(8352) 30-97-43

## ГОЭ
СОГЛАСОВАНО: |  | СОГЛАСОВАНО: | [5 empty] | УТВЕРЖДАЮ:
Заместитель Председателя Кабинета Министров |  | Директор | [5 empty] | Заместитель генерального директора
Чувашской Республики - |  | Филиала АО «СО ЕЭС» Нижегородское РДУ | [5 empty] | ПАО МРСК «Волги» - директор
министр строительства, архитектуры | [7 empty] | филиала «Чувашэнерго»
и жилищно-коммунального хозяйства
Чувашской Республики
______________________ О.И. Марков |  | _____________________ Д.В. Лазебников | [5 empty] | ____________________Д.Г. Иванов
"_____"______________________2016 г. |  | "_____"____________________2016 г. | [5 empty] | "____"__________________2016 г.
ГРАФИК
ограничения режима потребления электрической энергии на 2016/2017 гг.
по филиалу ПАО «МРСК Волги» - «Чувашэнерго» на территории Чувашской Республики - Чувашии
N п/п | Потребитель | Очередь ограничения, тыс.кВт*ч
|  | I | II | III | IV | V | VI | VII | VIII | IX | X
1 | 2 | 3 | 4 | 5 | 6 | 7 | 8 | 9 | 10 | 11 | 12
1 | ООО "Молочное дело- Ивня | 1.0338 | 2.0676 | 3.1014 | 4.1352 | 5.169 | 6.2028 | 7.2366 | 8.2703 | 9.3041 | 10.3379
2 | ОАО "Алатырская бумажная фабрика" | 2.3936 | 4.7872 | 7.1808 | 9.5744 | 11.968 | 14.3616 | 16.7552 | 19.1488 | 21.5424 | 23.936
3 | ООО МНПП "А - Керамик" | 0.56515 | 1.1303 | 1.6955 | 2.2606 | 2.8258 | 3.3909 | 3.9561 | 4.5212 | 5.0864 | 5.6515
4 | ОАО Электроавтомат | 1.1796 | 2.3593 | 3.5389 | 4.7186 | 5.8982 | 7.0778 | 8.2575 | 9.4371 | 10.6168 | 11.7964
5 | ОАО "АЗНХ" | 0.62521 | 1.2504 | 1.8756 | 2.5008 | 3.126 | 3.7513 | 4.3765 | 5.0017 | 5.6269 | 6.2521
6 | ООО Агрохолдинг "ЮРМА" | 0.63272 | 1.2654 | 1.8981 | 2.5309 | 3.1636 | 3.7963 | 4.429 | 5.0617 | 5.6944 | 6.3272
7 | ООО Агропромгаз | 0.15228 | 0.30456 | 0.45684 | 0.60912 | 0.7614 | 0.91368 | 1.066 | 1.2182 | 1.3705 | 1.5228
8 | ОАО ВНИИР | 0.37963 | 0.75926 | 1.1389 | 1.5185 | 1.8981 | 2.2778 | 2.6574 | 3.037 | 3.4167 | 3.7963
9 | ОАО "Чувашавтодор" | 0.12333 | 0.24665 | 0.36998 | 0.4933 | 0.61663 | 0.73996 | 0.86328 | 0.98661 | 1.1099 | 1.2333
10 | ЗАО "Эверест" (ТК "МТВ") | 0.27 | 0.54 | 0.81 | 1.08 | 1.35 | 1.62 | 1.89 | 2.16 | 2.43 | 2.7
11 | ЗАО "Фирма "Чебоксарская керамика" | 2.6617 | 5.3234 | 7.9851 | 10.6468 | 13.3085 | 15.9702 | 18.6319 | 21.2936 | 23.9553 | 26.617
12 | ЗАО Фирма "Август" | 0.52011 | 1.0402 | 1.5603 | 2.0805 | 2.6006 | 3.1207 | 3.6408 | 4.1609 | 4.681 | 5.2011
13 | ЗАО "Чувашкабельмет" | 0.086864 | 0.17373 | 0.26059 | 0.34746 | 0.43432 | 0.52119 | 0.60805 | 0.69492 | 0.78178 | 0.86864
14 | ООО "Газпромтрансгаз" г.Нижний новгород (КС-23 Чебоксарская ЛПУМГ) | 1.911 | 3.822 | 5.7331 | 7.6441 | 9.5551 | 11.4661 | 13.3771 | 15.2881 | 17.1992 | 19.1102
15 | ОАО "Чебоксарский завод строительных материалов" | 3.4542 | 6.9084 | 10.3626 | 13.8168 | 17.271 | 20.7252 | 24.1794 | 27.6336 | 31.0878 | 34.542
16 | ОАО "ЧНПП "ЭЛАРА" | 2.4901 | 4.9802 | 7.4703 | 9.9605 | 12.4506 | 14.9407 | 17.4308 | 19.9209 | 22.411 | 24.9011
17 | Филиал ОАО "Росспиртпром" Спиртовой завод "Марпосадский" | 0.60162 | 1.2032 | 1.8048 | 2.4065 | 3.0081 | 3.6097 | 4.2113 | 4.8129 | 5.4145 | 6.0162
18 | ООО "ИЗВА" | 1.4027 | 2.8054 | 4.2081 | 5.6108 | 7.0135 | 8.4162 | 9.8189 | 11.2216 | 12.6243 | 14.027
19 | ООО "ОВАС-Ч" | 0.048258 | 0.096516 | 0.14477 | 0.19303 | 0.24129 | 0.28955 | 0.33781 | 0.38606 | 0.43432 | 0.48258
20 | ОАО "АТП-2" | 0.86328 | 1.7266 | 2.5898 | 3.4531 | 4.3164 | 5.1797 | 6.043 | 6.9063 | 7.7695 | 8.6328
21 | ООО "Чебоксарская птицефабрика" | 3.6151 | 7.2301 | 10.8452 | 14.4602 | 18.0753 | 21.6904 | 25.3054 | 28.9205 | 32.5355 | 36.1506
22 | ЗАО ССК "Чебоксарский"; ФГУП "Почта России " | 1.7898 | 3.5797 | 5.3695 | 7.1593 | 8.9492 | 10.739 | 12.5288 | 14.3187 | 16.1085 | 17.8984
23 | ТФ "Мостоотряд 41" | 0.62092 | 1.2418 | 1.8628 | 2.4837 | 3.1046 | 3.7255 | 4.3464 | 4.9674 | 5.5883 | 6.2092
24 | ОАО "Волгостальконструкция" | 1.156 | 2.3121 | 3.4681 | 4.6242 | 5.7802 | 6.9363 | 8.0923 | 9.2484 | 10.4044 | 11.5605
25 | ООО "Чебоксарская универбаза" | 2.0032 | 4.0065 | 6.0097 | 8.013 | 10.0162 | 12.0195 | 14.0227 | 16.0259 | 18.0292 | 20.0324
26 | Энергосбыт ГЖД - филиал ОАО "Российские железные дороги" | 0.17266 | 0.34531 | 0.51797 | 0.69063 | 0.86328 | 1.0359 | 1.2086 | 1.3813 | 1.5539 | 1.7266
27 | ОАО "Чувашский Бройлер" | 2.9041 | 5.8081 | 8.7122 | 11.6162 | 14.5203 | 17.4244 | 20.3284 | 23.2325 | 26.1365 | 29.0406
28 | ЗАО "Тандер" | 1.1636 | 2.3271 | 3.4907 | 4.6542 | 5.8178 | 6.9813 | 8.1449 | 9.3084 | 10.472 | 11.6355
29 | ООО "Волжский текстиль" | 1.2997 | 2.5995 | 3.8992 | 5.199 | 6.4987 | 7.7985 | 9.0982 | 10.398 | 11.6977 | 12.9975
30 | ОАО "САН Ин Бев" | 1.1947 | 2.3893 | 3.584 | 4.7786 | 5.9733 | 7.1679 | 8.3626 | 9.5572 | 10.7519 | 11.9465
31 | ООО "Фирма "Старко" | 0.44612 | 0.89224 | 1.3384 | 1.7845 | 2.2306 | 2.6767 | 3.1228 | 3.5689 | 4.0151 | 4.4612
32 | ООО "Керамика" | 2.0805 | 4.1609 | 6.2414 | 8.3218 | 10.4023 | 12.4827 | 14.5632 | 16.6436 | 18.7241 | 20.8046
33 | ЗАО "Эверест" (ТК "МТВ") | 1.3888 | 2.7775 | 4.1663 | 5.555 | 6.9438 | 8.3325 | 9.7213 | 11.1101 | 12.4988 | 13.8876
34 | ОАО "Чебоксарский завод "Стройдормаш" | 0.65309 | 1.3062 | 1.9593 | 2.6124 | 3.2655 | 3.9185 | 4.5716 | 5.2247 | 5.8778 | 6.5309
35 | ЗАО "Эверест" (ТК "МТВ") | 1.3405 | 2.681 | 4.0215 | 5.362 | 6.7025 | 8.043 | 9.3835 | 10.724 | 12.0645 | 13.405
36 | ЗАО Торговый комплекс "Шупашкар" | 0.17051 | 0.34102 | 0.51153 | 0.68205 | 0.85256 | 1.0231 | 1.1936 | 1.3641 | 1.5346 | 1.7051
37 | ЗАО "Универмаг Шупашкар" | 0.6488 | 1.2976 | 1.9464 | 2.5952 | 3.244 | 3.8928 | 4.5416 | 5.1904 | 5.8392 | 6.488
38 | ООО "Эревет" | 0.32601 | 0.65202 | 0.97803 | 1.304 | 1.63 | 1.9561 | 2.2821 | 2.6081 | 2.9341 | 3.2601
39 | ФГУ Упрдор "Волга" | 0.60162 | 1.2032 | 1.8048 | 2.4065 | 3.0081 | 3.6097 | 4.2113 | 4.8129 | 5.4145 | 6.0162
40 | ЗАО Чеб. Пред. "Сеспель" | 1.3877 | 2.7754 | 4.1631 | 5.5507 | 6.9384 | 8.3261 | 9.7138 | 11.1015 | 12.4892 | 13.8769
41 | ГУП ЧР "Птицефабрика"Моргаушская" | 0.33352 | 0.66703 | 1.0005 | 1.3341 | 1.6676 | 2.0011 | 2.3346 | 2.6681 | 3.0016 | 3.3352
42 | ООО "Юниспорт" | 0.40108 | 0.80216 | 1.2032 | 1.6043 | 2.0054 | 2.4065 | 2.8075 | 3.2086 | 3.6097 | 4.0108
43 | МУП "ЧТУ" | 0.038606 | 0.077213 | 0.11582 | 0.15443 | 0.19303 | 0.23164 | 0.27024 | 0.30885 | 0.34746 | 0.38606
44 | ООО "Диапазон" | 0.49116 | 0.98232 | 1.4735 | 1.9646 | 2.4558 | 2.947 | 3.4381 | 3.9293 | 4.4204 | 4.9116
45 | ООО "Отделфинстрой" | 0.18338 | 0.36676 | 0.55014 | 0.73352 | 0.9169 | 1.1003 | 1.2837 | 1.467 | 1.6504 | 1.8338
46 | ООО "Новочебоксарская фирма Волгонефтехиммонтаж" | 2.8783 | 5.7566 | 8.635 | 11.5133 | 14.3916 | 17.2699 | 20.1483 | 23.0266 | 25.9049 | 28.7832
47 | ОАО "Новочебоксарская макаронная фабрика "Россиянка" | 0.32815 | 0.65631 | 0.98446 | 1.3126 | 1.6408 | 1.9689 | 2.2971 | 2.6252 | 2.9534 | 3.2815
48 | Асфальто-бетонный завод ОАО "Дорисс" (АБЗ) | 4.0247 | 8.0494 | 12.0742 | 16.0989 | 20.1236 | 24.1483 | 28.173 | 32.1977 | 36.2225 | 40.2472
49 | Новочебоксарское МУП Троллейбусного транспорта | 0.069706 | 0.13941 | 0.20912 | 0.27882 | 0.34853 | 0.41824 | 0.48794 | 0.55765 | 0.62735 | 0.69706
50 | ЗАО "Агрофирма "Ольдеевская" | 0.95229 | 1.9046 | 2.8569 | 3.8092 | 4.7615 | 5.7137 | 6.666 | 7.6183 | 8.5706 | 9.5229
51 | ООО "Домостроительный комбинат" | 5.8317 | 11.6634 | 17.4951 | 23.3268 | 29.1586 | 34.9903 | 40.822 | 46.6537 | 52.4854 | 58.3171
52 | ООО "Керамика" | 1.8113 | 3.6226 | 5.4339 | 7.2451 | 9.0564 | 10.8677 | 12.679 | 14.4903 | 16.3016 | 18.1128
53 | ООО "Чебоксарский трубный завод " | 1.7201 | 3.4403 | 5.1604 | 6.8805 | 8.6006 | 10.3208 | 12.0409 | 13.761 | 15.4812 | 17.2013
54 | ЗАО "Тандер" - ГМ Магнит | 0.25201 | 0.50403 | 0.75604 | 1.0081 | 1.2601 | 1.5121 | 1.7641 | 2.0161 | 2.2681 | 2.5201
55 | МУП "ЧТУ" | 0.052548 | 0.1051 | 0.15764 | 0.21019 | 0.26274 | 0.31529 | 0.36783 | 0.42038 | 0.47293 | 0.52548
56 | ОАО "Энергозапчасть" | 0.98661 | 1.9732 | 2.9598 | 3.9464 | 4.933 | 5.9196 | 6.9063 | 7.8929 | 8.8795 | 9.8661
57 | ОАО "Чебоксарский речной порт" | 0.82897 | 1.6579 | 2.4869 | 3.3159 | 4.1448 | 4.9738 | 5.8028 | 6.6317 | 7.4607 | 8.2897
58 | ООО фирма "Старко" | 2.1963 | 4.3926 | 6.5888 | 8.7851 | 10.9814 | 13.1777 | 15.3739 | 17.5702 | 19.7665 | 21.9628
59 | ООО "Мастер Строй" | 0.28097 | 0.56194 | 0.84291 | 1.1239 | 1.4048 | 1.6858 | 1.9668 | 2.2478 | 2.5287 | 2.8097
60 | ЗАО "Эверест" | 2.3872 | 4.7743 | 7.1615 | 9.5486 | 11.9358 | 14.323 | 16.7101 | 19.0973 | 21.4845 | 23.8716
61 | ЗАО "Чебоксарский трикотаж" | 1.1239 | 2.2478 | 3.3716 | 4.4955 | 5.6194 | 6.7433 | 7.8671 | 8.991 | 10.1149 | 11.2388
62 | ЗАО "ЧЭАЗ" | 2.903 | 5.806 | 8.709 | 11.6119 | 14.5149 | 17.4179 | 20.3209 | 23.2239 | 26.1269 | 29.0299
63 | ОАО "Контур" | 3.303 | 6.606 | 9.909 | 13.212 | 16.515 | 19.818 | 23.1209 | 26.4239 | 29.7269 | 33.0299
64 | ОАО "ЧНПП "ЭЛАРА" | 2.3142 | 4.6285 | 6.9427 | 9.257 | 11.5712 | 13.8854 | 16.1997 | 18.5139 | 20.8282 | 23.1424
65 | МУП "ЧТУ" | 0.43539 | 0.87079 | 1.3062 | 1.7416 | 2.177 | 2.6124 | 3.0478 | 3.4832 | 3.9185 | 4.3539
66 | ТЦ Питер | 0.474 | 0.948 | 1.422 | 1.896 | 2.37 | 2.844 | 3.318 | 3.792 | 4.266 | 4.74
67 | НПС «Тиньговатово» | 29.4524 | 58.9048 | 88.3572 | 117.8096 | 147.262 | 176.7144 | 206.1668 | 235.6191 | 265.0715 | 294.5239
68 | ОАО "ГЭСстрой" | 0.60054 | 1.2011 | 1.8016 | 2.4022 | 3.0027 | 3.6033 | 4.2038 | 4.8044 | 5.4049 | 6.0054
69 | ЗАО СКК "Солнечный берег" | 1.6869 | 3.3738 | 5.0607 | 6.7475 | 8.4344 | 10.1213 | 11.8082 | 13.4951 | 15.182 | 16.8689
70 | ОАО "ЧАЗ" | 0.27561 | 0.55121 | 0.82682 | 1.1024 | 1.378 | 1.6536 | 1.9292 | 2.2049 | 2.4805 | 2.7561
71 | ОАО "Чебоксарский завод строительных материалов" | 0.33352 | 0.66703 | 1.0005 | 1.3341 | 1.6676 | 2.0011 | 2.3346 | 2.6681 | 3.0016 | 3.3352
72 | ООО "Теплица" | 0.52333 | 1.0467 | 1.57 | 2.0933 | 2.6167 | 3.14 | 3.6633 | 4.1866 | 4.71 | 5.2333
73 | ОАО "Автоколонна №1312" | 1.1571 | 2.3142 | 3.4714 | 4.6285 | 5.7856 | 6.9427 | 8.0998 | 9.257 | 10.4141 | 11.5712
74 | ОАО АБС ЗЭИМ Автоматизации | 0.91154 | 1.8231 | 2.7346 | 3.6462 | 4.5577 | 5.4692 | 6.3808 | 7.2923 | 8.2039 | 9.1154
75 | ЗАО "ЧЭАЗ" | 4.8934 | 9.7867 | 14.6801 | 19.5734 | 24.4668 | 29.3602 | 34.2535 | 39.1469 | 44.0403 | 48.9336
76 | ООО "Элинокс" | 1.0788 | 2.1577 | 3.2365 | 4.3153 | 5.3942 | 6.473 | 7.5518 | 8.6307 | 9.7095 | 10.7883
77 | ОАО АБС Автоматизации | 1.9421 | 3.8842 | 5.8263 | 7.7685 | 9.7106 | 11.6527 | 13.5948 | 15.5369 | 17.479 | 19.4212
78 | ОАО "Чебоксарский авторемонтный завод" | 0.2681 | 0.5362 | 0.8043 | 1.0724 | 1.3405 | 1.6086 | 1.8767 | 2.1448 | 2.4129 | 2.681
79 | ОАО "ЧЗ Стройдормаш" | 0.32923 | 0.65845 | 0.98768 | 1.3169 | 1.6461 | 1.9754 | 2.3046 | 2.6338 | 2.963 | 3.2923
80 | ЗАО "Ядринский машиностроительный завод" | 0.61234 | 1.2247 | 1.837 | 2.4494 | 3.0617 | 3.674 | 4.2864 | 4.8987 | 5.5111 | 6.1234
81 | ООО "Ядринский мясокомбинат" | 0.58339 | 1.1668 | 1.7502 | 2.3335 | 2.9169 | 3.5003 | 4.0837 | 4.6671 | 5.2505 | 5.8339
82 | ООО "Комбинат строительных материалов" | 0.92977 | 1.8595 | 2.7893 | 3.7191 | 4.6489 | 5.5786 | 6.5084 | 7.4382 | 8.3679 | 9.2977
83 | ИП Гордиенко Вера Витальевна | 2.1566 | 4.3132 | 6.4698 | 8.6264 | 10.783 | 12.9396 | 15.0962 | 17.2528 | 19.4094 | 21.566
84 | ООО "Каналсеть" | 0.66811 | 1.3362 | 2.0043 | 2.6724 | 3.3405 | 4.0086 | 4.6767 | 5.3448 | 6.0129 | 6.6811
85 | ООО "Ибресинский Деревообрабатывающий Комбинат" | 0.29169 | 0.58339 | 0.87508 | 1.1668 | 1.4585 | 1.7502 | 2.0418 | 2.3335 | 2.6252 | 2.9169
86 | ООО "Агрофирма "Слава картофелю" | 0.33888 | 0.67776 | 1.0166 | 1.3555 | 1.6944 | 2.0333 | 2.3721 | 2.711 | 3.0499 | 3.3888
87 | ООО "КЕРАМИКА 1" | 1.0038 | 2.0075 | 3.0113 | 4.0151 | 5.0188 | 6.0226 | 7.0264 | 8.0301 | 9.0339 | 10.0377
88 | ОАО "РАССВЕТ" | 0.39464 | 0.78929 | 1.1839 | 1.5786 | 1.9732 | 2.3679 | 2.7625 | 3.1571 | 3.5518 | 3.9464
89 | ООО"Южный" | 0.50081 | 1.0016 | 1.5024 | 2.0032 | 2.5041 | 3.0049 | 3.5057 | 4.0065 | 4.5073 | 5.0081
90 | ООО "ЛЦ" | 1.9239 | 3.8478 | 5.7717 | 7.6955 | 9.6194 | 11.5433 | 13.4672 | 15.3911 | 17.315 | 19.2389
91 | ОАО"Канашский завод электропогрузчиков" | 0.40322 | 0.80644 | 1.2097 | 1.6129 | 2.0161 | 2.4193 | 2.8226 | 3.2258 | 3.629 | 4.0322
92 | ОАО"Канашский автоагрегатный завод" | 1.6258 | 3.2515 | 4.8773 | 6.503 | 8.1288 | 9.7546 | 11.3803 | 13.0061 | 14.6318 | 16.2576
93 | ОАО Канашский завод "Стройтехника" | 0.40215 | 0.8043 | 1.2065 | 1.6086 | 2.0107 | 2.4129 | 2.815 | 3.2172 | 3.6193 | 4.0215
94 | СХПК "Сатурн" | 0.26059 | 0.52119 | 0.78178 | 1.0424 | 1.303 | 1.5636 | 1.8242 | 2.0847 | 2.3453 | 2.6059
95 | Филиал "Канашмежрайгаз" ОАО "Чувашсетьгаз" | 0.43325 | 0.8665 | 1.2997 | 1.733 | 2.1662 | 2.5995 | 3.0327 | 3.466 | 3.8992 | 4.3325
96 | ООО "РЭК" (ОАО "ВТК") | 2.636 | 5.2719 | 7.9079 | 10.5438 | 13.1798 | 15.8158 | 18.4517 | 21.0877 | 23.7236 | 26.3596
97 | ОАО "Чувашэнергоремонт" | 2.0118 | 4.0236 | 6.0355 | 8.0473 | 10.0591 | 12.0709 | 14.0828 | 16.0946 | 18.1064 | 20.1182
98 | ЗАО "ЧЭАЗ" | 1.0713 | 2.1427 | 3.214 | 4.2853 | 5.3566 | 6.428 | 7.4993 | 8.5706 | 9.6419 | 10.7133
99 | ОАО "Чебоксарский завод кабельных изделий "Чувашкабель" | 3.9464 | 7.8929 | 11.8393 | 15.7857 | 19.7322 | 23.6786 | 27.625 | 31.5715 | 35.5179 | 39.4643
100 | ООО ПКФ "Стройсфера" | 0.36891 | 0.73781 | 1.1067 | 1.4756 | 1.8445 | 2.2134 | 2.5823 | 2.9512 | 3.3202 | 3.6891
101 | ООО "ЭКРА" | 0.078285 | 0.15657 | 0.23486 | 0.31314 | 0.39143 | 0.46971 | 0.548 | 0.62628 | 0.70457 | 0.78285
102 | ОАО "Текстильмаш" | 1.2397 | 2.4794 | 3.7191 | 4.9588 | 6.1985 | 7.4382 | 8.6779 | 9.9176 | 11.1572 | 12.3969
103 | ООО "Железобетонные конструкции №9" | 1.1571 | 2.3142 | 3.4714 | 4.6285 | 5.7856 | 6.9427 | 8.0998 | 9.257 | 10.4141 | 11.5712
104 | ООО ПКФ "Стройсфера" | 1.2365 | 2.473 | 3.7094 | 4.9459 | 6.1824 | 7.4189 | 8.6553 | 9.8918 | 11.1283 | 12.3648
105 | ЗАО "Керек" | 0.10402 | 0.20805 | 0.31207 | 0.41609 | 0.52011 | 0.62414 | 0.72816 | 0.83218 | 0.93621 | 1.0402
106 | Филиал "Молочный Комбинат "Чебоксарский" ОАО "Компания ЮНИМИЛК" | 1.6654 | 3.3309 | 4.9963 | 6.6617 | 8.3272 | 9.9926 | 11.6581 | 13.3235 | 14.9889 | 16.6544
107 | ОАО "Трест №5" | 0.49009 | 0.98017 | 1.4703 | 1.9603 | 2.4504 | 2.9405 | 3.4306 | 3.9207 | 4.4108 | 4.9009
108 | СУ-5 ОАО "Дорисс" | 0.17802 | 0.35604 | 0.53406 | 0.71207 | 0.89009 | 1.0681 | 1.2461 | 1.4241 | 1.6022 | 1.7802
109 | ОАО "АТП-1" | 0 | 0 | 0 | 0 | 0 | 0 | 0 | 0 | 60 | 6.9492
110 | ОАО "Акконд" | 13.1069 | 26.2137 | 39.3206 | 52.4275 | 65.5344 | 78.6412 | 91.7481 | 104.855 | 117.9619 | 131.0687
111 | "Чебоксарский элеватор" - филиал ГУП ЧР "Чувашхлебопродукт Минсельхоза Чувашии"; ООО "РЭК" (ОАО "Чебоксарская пивоваренная фирма "Букет Чувашии") | 7.3845 | 14.7691 | 22.1536 | 29.5382 | 36.9227 | 44.3073 | 51.6918 | 59.0764 | 66.4609 | 73.8455
112 | ООО "Гален" | 0.311 | 0.62199 | 0.93299 | 1.244 | 1.555 | 1.866 | 2.177 | 2.488 | 2.799 | 3.11
113 | ЗАО "НПВФ"СВАРКА" | 0.038606 | 0.077213 | 0.11582 | 0.15443 | 0.19303 | 0.23164 | 0.27024 | 0.30885 | 0.34746 | 0.38606
114 | УМ-1 ОАО "Дорисс" | 1.5046 | 3.0092 | 4.5137 | 6.0183 | 7.5229 | 9.0275 | 10.532 | 12.0366 | 13.5412 | 15.0458
115 | ОАО "Трест №5" | 0.66382 | 1.3276 | 1.9914 | 2.6553 | 3.3191 | 3.9829 | 4.6467 | 5.3105 | 5.9743 | 6.6382
116 | "Чебоксарский элеватор" - филиал ГУП ЧР "Чувашхлебопродукт Минсельхоза Чувашии"; ООО "РЭК" (ОАО "Чебоксарская пивоваренная фирма "Букет Чувашии") | 8.8752 | 17.7504 | 26.6255 | 35.5007 | 44.3759 | 53.2511 | 62.1263 | 71.0015 | 79.8766 | 88.7518
117 | ОАО "Промтрактор" | 29.0041 | 58.0083 | 87.0124 | 116.0165 | 145.0207 | 174.0248 | 203.0289 | 232.033 | 261.0372 | 290.0413
118 | ОАО "Железобетон" | 1.1239 | 2.2478 | 3.3716 | 4.4955 | 5.6194 | 6.7433 | 7.8671 | 8.991 | 10.1149 | 11.2388
119 | ОАО "Химпром" | 151.4894 | 302.9787 | 454.4681 | 605.9575 | 757.4468 | 908.9362 | 1060.4256 | 1211.915 | 1363.4043 | 1514.8937
120 | ОАО "Чебоксарский агрегатный завод" | 34.794 | 69.588 | 104.3821 | 139.1761 | 173.9701 | 208.7641 | 243.5581 | 278.3521 | 313.1462 | 347.9402
121 | Дивизион "Домашний текстиль" ОАО "ВТК" | 0.26596 | 0.53191 | 0.79787 | 1.0638 | 1.3298 | 1.5957 | 1.8617 | 2.1276 | 2.3936 | 2.6596
122 | ФГУП "ЧПО им. В. И. Чапаева" | 16.7305 | 33.461 | 50.1915 | 66.922 | 83.6526 | 100.3831 | 117.1136 | 133.8441 | 150.5746 | 167.3051
123 | ОАО "Промтрактор" | 7.1186 | 14.2372 | 21.3558 | 28.4744 | 35.593 | 42.7115 | 49.8301 | 56.9487 | 64.0673 | 71.1859
124 | ОАО "Текстильмаш" | 7.1025 | 14.205 | 21.3075 | 28.41 | 35.5125 | 42.615 | 49.7175 | 56.82 | 63.9225 | 71.0251
125 | ЗАО "Гефест" | 0.20161 | 0.40322 | 0.60483 | 0.80644 | 1.0081 | 1.2097 | 1.4113 | 1.6129 | 1.8145 | 2.0161
126 | ГУП БОС | 2.2724 | 4.5448 | 6.8172 | 9.0897 | 11.3621 | 13.6345 | 15.9069 | 18.1793 | 20.4517 | 22.7242
127 | ОАО "ГЭСстрой" | 1.6547 | 3.3094 | 4.9641 | 6.6189 | 8.2736 | 9.9283 | 11.583 | 13.2377 | 14.8924 | 16.5471
128 | ОАО "Нерудстром" | 1.3759 | 2.7518 | 4.1277 | 5.5036 | 6.8794 | 8.2553 | 9.6312 | 11.0071 | 12.383 | 13.7589
129 | ОАО "Промтрактор-Вагон" | 14.0227 | 28.0454 | 42.0681 | 56.0908 | 70.1135 | 84.1362 | 98.1589 | 112.1816 | 126.2043 | 140.227
Итого: |  | 454.1665 | 908.333 | 1362.4996 | 1816.6661 | 2270.8326 | 2724.9991 | 3179.1656 | 3633.3321 | 4147.4987 | 4548.6143
Величина потребления электрической мощности потребителей, указанная в графике, определена для условий прохождения максимума нагрузок при среднесуточных температурах наружного воздуха, соответствующих температуре наиболее холодной пятидневки с обеспеченностью 0,92 (-32°С).
Заместитель директора - главный инженер филиала | [9 empty] | А. В. Клементьев
ПАО «МРСК Волги» - «Чувашэнерго»
С.А. Борданов
(8352) 30-97-43

## ГВО
СОГЛАСОВАНО: |  |  | СОГЛАСОВАНО: | [7 empty] | УТВЕРЖДАЮ:
Заместитель Председателя Кабинета Министров |  |  | Директор | [7 empty] | Заместитель генерального директора
Чувашской Республики - |  |  | Филиала АО «СО ЕЭС» Нижегородское РДУ | [7 empty] | ПАО МРСК «Волги» - директор
министр строительства, архитектуры | [10 empty] | филиала «Чувашэнерго»
и жилищно-коммунального хозяйства
Чувашской Республики
______________________ О.И. Марков |  |  | _____________________ Д.В. Лазебников | [7 empty] | ____________________Д.Г. Иванов
"_____"______________________2016 г. |  |  | "_____"____________________2016 г. | [7 empty] | "____"__________________2016 г.
ГРАФИК
временного отключения потребления на 2016/2017 гг.
по филиалу ПАО «МРСК Волги» - «Чувашэнерго» на территории Чувашской Республики - Чувашии
N п/п | Потребитель | Наименование подстанции | Наименование фидера | Способ ввода оключения по графику | Время отключения | Очередь ограничения, МВт
[6 empty] | I | II | III | IV | V | VI | VII | VIII | IX | X
1 | 2 | 3 | 4 | 5 | 6 | 7 | 8 | 9 | 10 | 11 | 12 | 13 | 14 | 15 | 16
1 | ООО "Управление ЖКХ"; ООО "Нива и К" | ПС Алатырь | Л-8 Бум. фабрика | ОП | до 20 мин | [9 empty] | 0.92078
2 | МО МВД России "Алатырский"; Управление Федеральной почтовой связи Чувашской Республики - филиал ФГУП "Почта России"; ООО "Управление ЖКХ"; ООО "Надежда"; Гаражный кооператив Садыков Р.М.; ОАО "Национальная страховая компания"; Администрация города Алатыря Чувашской Республики (ул.осв.); Бюджетное прфессиональное образовательное учреждение Чувашской Республики "Алатырский технологический колледж" Министерства образования и молодежной политики Чувашской Республики; Свято-Троицкий Православный мужской монастырь; Приход Православной церкви Рождества Пресвятой Богородицы; Гаражный кооператив "Альфа" Соловьев Владимир Валентинович; ЖСК "Дружба"; Шумерлинское отделение № 5836; Филиал ООО "Росгосстрах" в Чувашской Республике – Чувашии; АУ ЧР "Редакция газеты "Алатырские вести" Мининформполитики Чувашии; ОАО Алатырский хлебозавод; ОАО междугородной и международной электрической связи "Ростелеком"; ООО "Тодеа"; Отделение по г. Алатырю и Алатырскому району Управления Федерального Казначейства по ЧР; МАУ "Алатырский городской Дворец культуры"; ООО "Алатырь-Молоко"; Ульяновское Региональное отделение Поволжского филиала ОАО "Мегафон"; ООО "Альфа-Стройтех"; МБУК "АЦБС"; МУП "Водоканал" г. Алатыря ЧР; Чувашский филиал ООО "Татнефть-АЗС Центр"; ООО "Сурские просторы"; ООО "Нева"; ООО "Надежда" Алатырь; ООО "Клиника доктора Волкова"; Алатырское ПО филиал ПАО "МРСК Волги"- "Чувашэнерго"; ОАО "Оборонэнергосбыт" | ПС Алатырь | Л-17 АТЭЦ-1 | ОП | до 20 мин | [5 empty] | 1.4265
3 | ООО "Спектр"; ООО "Управление ЖКХ" | ПС Алатырь | яч.19 Л-6кВ АГЭС | ОП | до 20 мин | [9 empty] | 0.12458
4 | Общество с ограниченной ответственностью "РУСЭНЕРГОСБЫТ"; ООО "Управление ЖКХ"; ООО "Надежда" | ПС Алатырь | Л-22 Ж/Д | ОП | до 20 мин |  |  |  |  | 0.11234
5 | ОАО "5 арсенал"; МУП Алатырское ПОК И ТС | ПС Алатырь | Л-27 РП-2 | ОП | до 20 мин | [5 empty] | 0.18438
6 | МУП "Алатырские городские электрические сети" | ПС Алатырь | Л-29 АМЗ | ОП | до 20 мин | [5 empty] | 0.33298
7 | ОАО "Алатырская бумажная фабрика" | ПС Алатырь | Л-33 Бум. фабрика | ОП | до 20 мин | [9 empty] | 0.1898
8 | Филиал ОАО "Газпром газораспределение Чебоксары" в г. Алатыре; Гаражный кооператив "Овражное" Кирсанов Иван Николаевич; ЧРОО "Чувашохотрыболовсоюз"; Гаражный кооператив "Солидарность" Кичайкин Алексей Анатольевич; Гаражный кооператив "Овражное" Ялфимов Андрей Владимирович; МУП Алатырское ПОК И ТС; ОАО "Строительное управление № 7"; ОАО "Чувашпечать"; ООО "Управление ЖКХ"; ОАО Алатырский хлебозавод; ООО Глория; Гаражный кооператив "Ближний свет" Костин Н.П.; Гаражный кооператив "Овражное" Солдаев Максим Николаевич; Гаражный кооператив Букин Александр Анатольевич; ООО "Здравушка"; Администрация города Алатыря Чувашской Республики (ул.осв.); ООО "Алатырская валяльная фабрика"; МБДОУ "Детский сад № 1 "Теремок" общеразвивающего вида с приоритетным осуществлением деятельности по позновательно-речевому развитию детей города Алатыря Чувашской Республики; МБДОУ "Детский сад № 3 "Светлячок" города Алатыря Чувашской Республики; БУ "Атратский психоневрологический интернат"; ООО "Аптека № 46"; Шумерлинское отделение № 5836 | ПС Алатырь | Л-34 АГЭС | ОП | до 20 мин | [9 empty] | 0.63017
9 | ООО "Молочное дело- Ивня" | ПС Алатырь | Л-39 Молочное дело | ОП | до 20 мин | [8 empty] | 0.18392
10 | ОАО "Алатырская бумажная фабрика" | ПС Алатырь | Л-42 Бум. фабрика | ОП | до 20 мин | [5 empty] | 0.13499
11 | СХПК Рассвет; Управление Федеральной почтовой связи ЧР - филиал Федерального Государственного Унитарного Предприятия "Почта России"; Муниципальное учреждение здравоохранения " Шумерлинская центральная районная больница"; ЗАО "Полянка"; ООО "Региональная Энергетическая Компания"; Администрация Краснооктябрьского сельского поселения Шумерлинского района; Администрация Русско-Алгашинского сельского поселения; Государственное учреждение "Шумерлинское лесничество" Министерства природных ресурсов и экологии Чувашской Республики; ООО"Юманайское жилищно-коммунальное хозяйство"; ООО "Строй Сервис"; Приход православной церкви Воздвижения Честного и Животворящего Креста Господня; КФХ Храмкова Сергея Петровича; Аликовское РАЙПО; ОАО "Комбинат автомобильных фургонов"; ОАО "Чувашсетьгаз" филиал "Шумерлямежрайгаз"; Муниципальное образовательное учреждение "Краснооктябрьская средняя общеобразовательная школа"; Муниципальное образовательное учреждение "Алгашинская средняя общеобразовательная школа" | ПС Алгаши | Л-5 Кр.Звезда | ОВБ | более 20 мин | [5 empty] | 0.30326
12 | Управление Федеральной почтовой связи ЧР - филиал Федерального Государственного Унитарного Предприятия "Почта России"; Муниципальное учреждение здравоохранения " Шумерлинская центральная районная больница"; Администрация Большеалгашинского сельского поселения Шумерлинского района ЧР; Филиал в Чувашской Республике ЗАО "Нижегородская Сотовая Связь"; СППК "Единство"; ООО "Строй Сервис"; ЗАО "ЧувашАгроБио"; Филиал ООО "Газпром трансгаз Нижний Новгород" - "Заволжское ЛПУМГ"; Филиал ОАО "Мобильные ТелеСистемы" в Чувашской Республике-Чувашии; Аликовское РАЙПО; Ульяновское региональное отделение Поволжского филиалаОАО "МегаФон"; ОАО "Чувашсетьгаз" филиал "Шумерлямежрайгаз"; Государственное учреждение "Шумерлинское лесничество" Министерства природных ресурсов и экологии Чувашской Республики | ПС Алгаши | Л-10 Асмасиха | ОВБ | более 20 мин |  |  |  | 0.20217
13 | Филиал ОАО "Газпром газораспределение Чебоксары" в г. Алатыре; Администрация Октябрьского с.п.; Управление образования администрации Алатырского района; БУ "ЦРБ Алатырского района" Минздравсоцразвития Чувашии; ПО "Чувашпотребсоюз"; ООО "Аптека № 46"; Управление Федеральной почтовой связи Чувашской Республики - филиал ФГУП "Почта России"; Шумерлинское отделение № 5836; ОАО междугородной и международной электрической связи "Ростелеком"; ЗАО "Сигоис"; Администрация Октябрьского сельского поселения (уличное освещение); ООО "Дока-Лес"; ФГБУ "Управление "Чувашмелиоводхоз"; ЗАО "Арт-Строй"; КФХ Сиволап Владимир Васильевич; МБОУ ДОД "АДМШ"; КУ "Алатырское лесничество"Минприроды Чувашии | ПС Алтышево | Л-1 Алтышево | ОВБ | более 20 мин | [5 empty] | 0.13478
14 | ООО "Стройкерамика"; Филиал ОАО "Газпром газораспределение Чебоксары" в г. Алатыре; ОАО "Чувашавтодор"; БУ "Атратский психоневрологический интернат" Минздравсоцразвития Чувашии; Администрация Атратского с.п.; Управление образования администрации Алатырского района; БУ "ЦРБ Алатырского района" Минздравсоцразвития Чувашии; ПО "Чувашпотребсоюз"; ООО "ГЕБ"; Местная религиозная организация православный Приход храма Святой Троицы с.Атрать Алатырского района Чувашской Республики Чебоксарско-Чувашской Епархии Православной Церкви (Московский Патриархат); Управление Федеральной почтовой связи Чувашской Республики - филиал ФГУП "Почта России"; Шумерлинское отделение № 5836; ОАО междугородной и международной электрической связи "Ростелеком"; Администрация Атратского сельского поселения (уличное освещение); КФХ "Люля"; Чебоксарский филиал , ОАО "ВымпелКом"; Филиал в Чувашской Республике ЗАО "НСС" | ПС Алтышево | Л-18 Атрать | ОВБ | более 20 мин | [9 empty] | 0.23587
15 | ООО "Континенталь" | ПС Киря | яч.5 Л-10кВ Город | ДУ | до 5 мин | [5 empty] | 0.23182
16 | Шумерлинский почтамт УФПС ЧР ф-л ФГУП"Почта России"; ЗАО "Нижегородская сотовая связь"; КУ "Ядринское лесничество" Минприроды Чувашии; СХПК Коминтерн; Кр.Четайское районное потребительское общество; МБУЗ "Красночетайская ЦРБ"; ООО"Тоганашская птицефабрика "ДАР - Бройлер"; ЗАО "РЕЗОН"Кр.Чет.р-на; ГУ" Кр.Чет.рай-ая стан.по борьбе с бол.живот"Госуд.ветерен.службы ЧР; Филиал "Моргаушимежрайгаз" ОАО"Чувашсетьгаз"; МБОУ "Атнарская средняя общеобразовательная школа"; Атнарское сельское поселение; Питеркинское сельское поселение | ПС Красные Четаи | Л-3 Шорово | ОВБ | более 20 мин |  |  |  | 0.15668
17 | Шумерлинский почтамт УФПС ЧР ф-л ФГУП"Почта России"; ЗАО "Нижегородская сотовая связь"; СХПК Нива; СХПК Сура; Кр.Четайское районное потребительское общество; МБУЗ "Красночетайская ЦРБ"; Филиал "Моргаушимежрайгаз" ОАО"Чувашсетьгаз"; МБОУ "Большеатменская СОШ"; Казенное учреждение ЧР "Дирекция по повышению безопасности дорожного движения и эксплуатации систем видеофиксации" Министерства транспорта и дорожного хозяйства Чувашской Республики; Большеатменское сельское поселение; Испуханское сельское поселение; ОАО МСС "Поволжье"; Пандиковское сельское поселение | ПС Красные Четаи | Л-4 РП Шумшеваши 2 сек. | ОВБ | более 20 мин |  |  |  | 0.38918
18 | Шумерлинский почтамт УФПС ЧР ф-л ФГУП"Почта России"; Шумерлинский ТПУ филиал ОАО "Чувашавтодор"; ЗАО "Нижегородская сотовая связь"; КУ "Ядринское лесничество" Минприроды Чувашии; Кр.Четайское районное потребительское общество; ООО "Стройка-БН"; МБУЗ "Красночетайская ЦРБ"; ЗАО "РЕЗОН"Кр.Чет.р-на; Красноармейский ф-л ФГУ "Управление Чувашмелиоводхоз"; МОУ "Питеркинская СОШ"; Красночетайское сельское поселение; Питеркинское сельское поселение; ОАО МСС "Поволжье" | ПС Красные Четаи | Л-6 Пчелка | ОВБ | более 20 мин |  |  |  | 0.27091
19 | Шумерлинский почтамт УФПС ЧР ф-л ФГУП"Почта России"; КУ "Ядринское лесничество" Минприроды Чувашии; ЗАО "ИСКРА-ХМЕЛЬ"; ООО "Авангард"; ОАО "Путь Ильича"; 000 СельхозЭнерго; ЗА0 КСО Кр.Четайская; Кр.Четайское районное потребительское общество; Филиал ООО "Газпром трансгаз Нижний Новгород" - Чебоксарское ЛПУМГ; МБУЗ "Красночетайская ЦРБ"; ГУ" Кр.Чет.рай-ая стан.по борьбе с бол.живот"Госуд.ветерен.службы ЧР; Филиал "Моргаушимежрайгаз" ОАО"Чувашсетьгаз"; МБДОУ "Детский сад" Ромашка""; МОУ"Шолинская ООШ"; Акчикасинское сельское поселение; Красночетайское сельское поселение; Пандиковское сельское поселение; ФГУП"РТРС" | ПС Красные Четаи | Л-7 Шоля | ОВБ | более 20 мин |  |  |  | 0.24867
20 | Красночетайский РЭС; ЗАО "Нижегородская сотовая связь"; КУ "Ядринское лесничество" Минприроды Чувашии; СХПК Коминтерн; Кр.Четайское районное потребительское общество; МБУЗ "Красночетайская ЦРБ"; МП по МТС Кр.Чет.агропромснаб; Филиал "Моргаушимежрайгаз" ОАО"Чувашсетьгаз"; РГУ Кр.Четайский центр соц.обсл. нас." Минздрав и соцразвития ЧР; МБДОУ "Детский сад"Колосок""; Атнарское сельское поселение; Красночетайское сельское поселение | ПС Красные Четаи | Л-8 Кишля | ОВБ | более 20 мин |  |  |  | 0.44922
21 | ООО "Авангард"; СХПК Нива; КФХ Лисаев Николай Иванович; Кр.Четайское районное потребительское общество; МБУЗ "Красночетайская ЦРБ"; Филиал "Моргаушимежрайгаз" ОАО"Чувашсетьгаз"; 000"КФХ Никитина Владимира Андреевича"; МБОУ "Большеатменская СОШ"; МОУ "Мижеркасинская СОШ"; Акчикасинское сельское поселение; Большеатменское сельское поселение; Испуханское сельское поселение; Пандиковское сельское поселение; БУК Красночетайского района ЧР "Краеведческий музей "Человек и природа" им.Валерьяна Толстова - Атнарского; ООО "ЭнергоСервисПроект"; ОАО МСС "Поволжье" | ПС Красные Четаи | Л-17 РП Шумшеваши 1 сек. | ОВБ | более 20 мин |  |  |  | 0.38244
22 | СХПК Коминтерн; Кр.Четайское районное потребительское общество; МБУЗ "Красночетайская ЦРБ"; ООО"Тоганашская птицефабрика "ДАР - Бройлер"; Филиал "Моргаушимежрайгаз" ОАО"Чувашсетьгаз"; Атнарское сельское поселение | ПС Красные Четаи | Л-18 Тоганаши | ОВБ | более 20 мин |  |  |  | 0.13912
23 | СХПК Заветы Ильича; Порецкое РАЙПО; Администрация Сыресинского сельского поселения | ПС Кувакино | Л-5 Сыреси МТФ | ОВБ | более 20 мин | [6 empty] | 0.033864
24 | СХПК Заветы Ильича; Порецкое РАЙПО; Управление Федеральной почтовой связи Чувашской Республики - филиал ФГУП "Почта России"; ОАО" Чувашсетьгаз"; Шумерлинское отделение № 5836; МУЗ "Порецкая центральная районная больница"; Никольская церковь с.Сыреси; Отдел образования и молодёжной политики администрации Порецкого района; Администрация Сыресинского сельского поселения; Филиал в Чувашской Республике ЗАО "НСС" | ПС Кувакино | Л-6 Сыреси | ОВБ | более 20 мин |  |  |  |  | 0.12063
25 | Администрация Кувакинского с.п.; БУ "ЦРБ Алатырского района" Минздравсоцразвития Чувашии; ПО "Чувашпотребсоюз"; Управление Федеральной почтовой связи Чувашской Республики - филиал ФГУП "Почта России"; ООО "Жасмин"; ОАО междугородной и международной электрической связи "Ростелеком"; Администрация Кувакинского сельского поселения (ул.осв.); ООО "Арго"; ООО "ЖКХ Алатырского района"; Филиал в Чувашской Республике ЗАО "НСС"; БУ "Алатырская психиатрическая больница" Минздравсоцразвития Чувашии | ПС Кувакино | Л-12 РП-Междуречье | ОВБ | более 20 мин |  |  |  |  | 0.16544
26 | Филиал "Алатырьгаз" ОАО"Чувашсетьгаз".; Государственное учреждение "Алатырское лесничество"Минприроды Чувашии; Филиал ОАО "Газпром газораспределение Чебоксары" в г. Алатыре; КУ "Алатырское лесничество"Минприроды Чувашии; Администрация Ново-Айбесинского с.п.; Администрация Сойгинского с.п.; Управление образования администрации Алатырского района; БУ "ЦРБ Алатырского района" Минздравсоцразвития Чувашии; ПО "Чувашпотребсоюз"; Управление Федеральной почтовой связи Чувашской Республики - филиал ФГУП "Почта России"; ОАО междугородной и международной электрической связи "Ростелеком"; Администрация Н.Айбесинского сельского поселения (уличное освещение); Администрация Сойгинского сельского поселения (ул.осв.); КФХ Афанасьев Иван Григорьевич; КФХ Чернов Георгий Леонидович; КФХ Тигинов Ю.Н.; ООО "Гранд"; КФХ Надюков Николай Александрович; Чебоксарский филиал , ОАО "ВымпелКом"; Филиал в Чувашской Республике ЗАО "НСС"; ФГУП"РТРС" | ПС 110 кВ Первомайская | Л-3 Сойгино | ОВБ | более 20 мин |  |  |  | 0.26956
27 | Филиал ОАО "Газпром газораспределение Чебоксары" в г. Алатыре; Администрация Ст-Айбесинского с.п.; Управление образования администрации Алатырского района; БУ "ЦРБ Алатырского района" Минздравсоцразвития Чувашии; ПО "Чувашпотребсоюз"; Местная религиозная организация православный Приход храма Вознесения Господня села Старые Айбеси Алатырского районаЧувашской Республики Чебоксарско-Чувашской Епархии Русской Православной Церкви (Московский Патриархат); ОАО междугородной и международной электрической связи "Ростелеком"; Администрация Ст.Айбесинского сельского поселения (уличное освещение); КФХ Арбузов Леонид Петрович; Филиал в Чувашской Республике ЗАО "НСС" | ПС 110 кВ Первомайская | Л-4 Выселки | ОВБ | более 20 мин | [5 empty] | 0.16848
28 | Филиал ОАО "Газпром газораспределение Чебоксары" в г. Алатыре; ООО "Ахматовское"; Управление образования администрации Алатырского района; БУ "ЦРБ Алатырского района" Минздравсоцразвития Чувашии; Местная религиозная организация православный Приход храма Покрова Пресвятой Богородицы с.Ахматово Алатырского района Чувашской Республики Чебоксарско-Чувашской Епархии Русской Православной Церкви ( Московский Патриархат); Управление Федеральной почтовой связи Чувашской Республики - филиал ФГУП "Почта России"; ОАО междугородной и международной электрической связи "Ростелеком"; Администрация Ахматовского сельского поселение (ул.осв.); ООО "Сфера-М"; Администрация Ахматовского сельского поселение; Филиал в Чувашской Республике ЗАО "НСС" | ПС Полевая | Л-9 Ахматово | ОВБ | более 20 мин | [5 empty] | 0.10109
29 | ООО "Порецкое АГРО"; Порецкое РАЙПО; Управление Федеральной почтовой связи Чувашской Республики - филиал ФГУП "Почта России"; Филиал ОАО "Газпром газораспределение Чебоксары" в г. Шумерле.; БУ ЧР " Порецкая районная СББЖ" Госветслужбы Чувашии; Шумерлинское отделение № 5836; БУ ЧР "Порецкая центральная районная больница" Минздравсоцразвития Чувашии; Церковь Напольное; ООО "Общепит" Порецкого райпо; МБОУ "Напольновская СОШ"; Администрация Напольновского сельского поселения; ОАО междугородной и международной электрической связи "Ростелеком"; Филиал в Чувашской Республике ЗАО "НСС" | ПС Порецкая | Л-104 Напольное | ДУ | до 20 мин | [9 empty] | 0.16612
30 | ООО фирма "Гарант"; ООО "Котельные и тепловые сети" | ПС Порецкая | Л-202 МТФ Напольное | ДУ | до 20 мин |  |  |  |  | 0.151
31 | СПК им. Ленина; СПК им.Горького; СПК "Маяк"; СХПК Восход; МУП "Агрохимсервис"; Порецкое РАЙПО; Управление Федеральной почтовой связи Чувашской Республики - филиал ФГУП "Почта России"; Филиал ОАО "Газпром газораспределение Чебоксары" в г. Шумерле.; Шумерлинское отделение № 5836; БУ ЧР "Порецкая центральная районная больница" Минздравсоцразвития Чувашии; Богоявленская церковь с.Козловка; ООО "Хлебокомбинат" Порецкого райпо; Администрация Козловского сельского поселения; ООО "Модуль"; ОАО междугородной и международной электрической связи "Ростелеком"; Ульяновское Региональное отделение Поволжского филиала ОАО "Мегафон"; Филиал в Чувашской Республике ЗАО "НСС"; КФХ Васильева Елена Ильинична | ПС Порецкая | Л-208 Ряпино | ДУ | до 5 мин |  |  | 0.30326
32 | СПК им.Горького; Порецкое РАЙПО; Управление Федеральной почтовой связи Чувашской Республики - филиал ФГУП "Почта России"; БУ "Порецкий ЦСОН" Минздравсоцразвития Чувашии; Филиал ОАО "Газпром газораспределение Чебоксары" в г. Шумерле.; БУ ЧР " Порецкая районная СББЖ" Госветслужбы Чувашии; Шумерлинское отделение № 5836; БУ ЧР "Порецкая центральная районная больница" Минздравсоцразвития Чувашии; Выползовская Иоанно-Богословская церковь; Церковь Святителя Николая с.Анастасово; Администрация Анастасовского сельского поселения; Администация Октябрьского сельского поселения; Администрация Октябрьского сельского поселения; ООО "ОПХ "Простор"; ОАО междугородной и международной электрической связи "Ростелеком"; МБОУ "Анастасовская СОШ"; ООО "Агрохимцентр" | ПС Порецкая | Л-209 Выползово | ДУ | до 5 мин |  |  | 0.20217
33 | МБОУ "ДОД"Саланчикская ДМШ"; Шумерлинский Почтамп УФПС ЧР-Филиал ФГУП"Почта России; МБУК " Саланчикский ИКЦ"; БУ "Шумерлинский межтерриториальный медецинский центр"; Коллективный сад № 7"Солнечный"; Егорова Л.Д.; Администрация Магаринского сельского поселения; Красночетайский лесхоз; КУЧР "Ядринское лесничество"; Аликовское РАЙПО; Шумерлинское отделение № 5836 ОАО "Сбербанк России" | ПС Саланчики | Л-3 Горбатовка | ОВБ | более 20 мин | [7 empty] | 0.302
34 | СХПК "Дружба"; Администрация Нижнекумашинского сельского поселения; ООО ТП "Гермес"; Аликовское РАЙПО; ОАО МСС "Поволжье" | ПС Саланчики | Л-5 Н.Кумашка | ОВБ | более 20 мин |  |  | 0.32716
35 | ОАО "Чувашсетьгаз" филиал "Шумерлямежрайгаз"; Филиал ООО "Ригла" в г.Чебоксары (Чувашский филиал); ОАО "Чувашпечать"; ООО "Газпром межрегионгаз Чебоксары"; ООО "Успех"; Филиал ГУП ЧР "Фармация" МЗ и СР Чувашии "Аптека№25" г.Шумерля; Шумерлинская Автошкола ДОСААФ России; Муниципальное бюджетное учреждение " Городская централизованная библиотечная система"; ООО "Юбилейный"; ООО Фирма "Ольга"; ДООО СУ-8 ОАО "Стройтрест № 3"; Национальный банк Чувашской Республики Центрального банка Российской Федерации; Открытое Акционерное Общество "Сбербанк России"; Администрация города Шумерля; ООО "Капитал"; ООО"Звезда"; ГСК "Фара"; ООО "Фитофарм"; Чувашское республиканское управление инкассации (Чувашской Республики-Чувашии)-филиал Российского объединения инкассации (Росинкас); Администрация города Шумерля (Уличное освещение); Бюджетное учреждение Чувашской Республики "Шумерлинский комплексный центр социального обслуживание населения"Министерства здравоохранения и социального развития Чувашской Республики; ООО "УЮТ" | ПС Северная | Л-210 Город | ДУ | до 5 мин |  | 0.97285
36 | ООО "Сахарок - Шумерля"; ОАО "Чувашпечать"; Аликовское РАЙПО; Чебоксарский филиал ОАО "ВымпелКом"; Отдел образования администрации города Шумерля; Казенное учреждение Чувашской Республики"Республиканский противотуберкулезный диспансер"Министерства здравоохранения и социального развития Чувашской Республики; БУ "Республиканский наркологический диспансер" Минздравсоцразвития Чувашии; Автономное учреждение Чувашской Республики среднего профессиональноо образования "Шумерлинский политехнический техникум" Министерства образования и молодежной политики Чувашской Республики; ООО "Март"; Муниципальное бюджетное образовательное учреждение дополнительного образования детей " Детско-юношеская спортивная школа"; Татарский общественный центр Дуслык; Муниципальное бюджетное общеобразовательное учреждение "Гимназия №8 " г.Шумерля Чувашской Республики; ОАО "Чувашсетьгаз" филиал "Шумерлямежрайгаз"; МУП "Теплоэнерго"; ГК"Протектор"; ГК "Молодежный"; ГК "Дуслык"; ГК "Дуслык-1"; ООО "ЭЛЕКТРОМОНТАЖ"; ООО "УК"СУ-8"; Администрация города Шумерля (Уличное освещение) | ПС Северная | Л-305 Город | ДУ | до 5 мин |  | 0.35178
37 | Порецкое РАЙПО; Управление Федеральной почтовой связи Чувашской Республики - филиал ФГУП "Почта России"; Филиал ОАО "Газпром газораспределение Чебоксары" в г. Шумерле.; БУ ЧР " Порецкая районная СББЖ" Госветслужбы Чувашии; Шумерлинское отделение № 5836; БУ ЧР "Порецкая центральная районная больница" Минздравсоцразвития Чувашии; Никольская церковь с.Мишуково; АКФХ Возрождение; Администрация Мишуковского сельского поселения; Администрация Семёновского сельского поселения; ОАО междугородной и международной электрической связи "Ростелеком"; МБОУ "Семёновская СОШ"; МБОУ "Мишуковская ООШ"; Чебоксарский филиал , ОАО "ВымпелКом"; Филиал в Чувашской Республике ЗАО "НСС | ПС Семеновская | Л-5 Ивановка | ОВБ | более 20 мин | [7 empty] | 0.10109
38 | СПК Никулинский; Порецкое РАЙПО; Управление Федеральной почтовой связи Чувашской Республики - филиал ФГУП "Почта России"; Шумерлинское отделение № 5836; БУ ЧР "Порецкая центральная районная больница" Минздравсоцразвития Чувашии; Никулино Христово-Рождественнская церковь; Администрация Никулинского сельского поселения; ОАО междугородной и международной электрической связи "Ростелеком"; КФХ Прокопьев Владимир Михайлович; МБОУ "Никулинская НОШ" | ПС Семеновская | Л-7 Никулино | ОВБ | более 20 мин | [7 empty] | 0.11793
39 | СПК "Семеновский"; Порецкое РАЙПО; Управление Федеральной почтовой связи Чувашской Республики - филиал ФГУП "Почта России"; БУ ЧР "Порецкая центральная районная больница" Минздравсоцразвития Чувашии; Приход православной церкви Вознесение Господне с. Семеновское; Администрация Семёновского сельского поселения; ОАО междугородной и международной электрической связи "Ростелеком"; МБОУ "Семёновская СОШ | ПС Семеновская | Л-8 Полибино | ОВБ | более 20 мин | [7 empty] | 0.10109
40 | Шумерлинский почтамт УФПС ЧР ф-л ФГУП"Почта России"; ООО "Модуль"; Кр.Четайское районное потребительское общество; СХПК "Победа"; Филиал ООО "Газпром трансгаз Нижний Новгород" - Чебоксарское ЛПУМГ; МБУЗ "Красночетайская ЦРБ"; СХПК Аккозинское; Филиал "Моргаушимежрайгаз" ОАО"Чувашсетьгаз"; МОУ "Новоатайская СОШ"; МОУ"Верхнеаккозинская ООШ"; Староатайское сельское поселение; Хозанкинское сельское поселение; ОАО "Мобильные ТелеСистемы" | ПС Старые Атаи | Л-1 Акозино | ОВБ | более 20 мин | [6 empty] | 0.13478
41 | К-з Свобода; 000"Арман"; Кр.Четайское районное потребительское общество; МБУЗ "Красночетайская ЦРБ"; Филиал "Моргаушимежрайгаз" ОАО"Чувашсетьгаз"; Староатайское сельское поселение | ПС Старые Атаи | Л-9 Яманы | ОВБ | более 20 мин | [5 empty] | 0.033695
42 | Филиал ОАО "Газпром газораспределение Чебоксары" в г. Алатыре; Управление образования администрации Алатырского района; БУ "ЦРБ Алатырского района" Минздравсоцразвития Чувашии; ПО "Чувашпотребсоюз"; Киево-Николаевский Новодевичий правосл.монастырь; Местная религиозная организация православный Приход храма Архистратига Божия Михаила с.Стемассы Алатырского района Чувашской Республики Чебоксарско-Чувашской Епархии Русской Православной Церкви (Московской Патриархпт); Управление Федеральной почтовой связи Чувашской Республики - филиал ФГУП "Почта России"; Шумерлинское отделение № 5836; ОАО междугородной и международной электрической связи "Ростелеком"; Администрация Стемасского сельского поселения (уличное освещение); Администрация Стемасского сельского поселения (ул.осв.); Стемасская Водонапорная башня; ООО "Вега"; Ульяновское Региональное отделение Поволжского филиала ОАО "Мегафон"; Филиал в Чувашской Республике ЗАО "НСС"; Администрация Стемасского сельского поселения | ПС Стемассы | Л-2 Стемассы | ОВБ | более 20 мин | [7 empty] | 0.18431
43 | Чувашский ЦГМС - филиал ФГБУ "Верхне-Волжское УГМС"; ООО "Управление ЖКХ"; ОАО междугородной и международной электрической связи "Ростелеком"; ООО Орлан; Чебоксарский филиал , ОАО "ВымпелКом"; ООО " Аврора"; ООО "Автопласт-2005"; Администрация города Алатыря Чувашской Республики (ул.осв.); МБДОУ "Детский сад № 5 "Берёзка" города Алатыря Чувашской Республики; МБОУ ДОД "Дом детского творчества имени летчика-космонавта А.Г. Николаева" города Алатыря Чувашской Республики; ООО "Триэр" | ПС Сура | Л-4 АГЭС | ДУ | до 5 мин |  | 0.68644
44 | ООО "Стройгарант"; ООО "Управление ЖКХ"; АУ Чувашии " Республиканская стоматологическая поликлинника" Минздравсоцразвития Чувашии; Приход православной церкви Иверской Иконы Божией Матери; ООО "Идеал"; Администрация города Алатыря Чувашской Республики (ул.осв.) | ПС Сура | Л-13 АГЭС | ДУ | до 5 мин | [5 empty] | 0.35259
45 | ОАО "Завод "Электроприбор"; ООО "Комплект"; Алатырская автошкола РОСТО; МУП Алатырское ПОК И ТС | ПС Сура | Л-15 Электроприбор | ДУ | до 20 мин | [5 empty] | 0.1765
46 | МУП "Водоканал" г. Алатыря ЧР; МУП Алатырское ПОК И ТС; АУ Чувашии " Республиканская стоматологическая поликлинника" Минздравсоцразвития Чувашии; МБУК "АЦБС"; Филиал в Чувашской Республике ЗАО "НСС" | ПС Сура | Л-17 АГЭС | ДУ | до 20 мин | [7 empty] | 0.15994
47 | ООО "Региональная энергетическая компания" (ОАО завод Электроприбор) | ПС Сура | Л-19 Электроприбор | ДУ | до 20 мин | [9 empty] | 0.0060735
48 | Отдел образования и молодёжной политики администрации города Алатыря Чувашской Республики; Филиал "Алатырьгаз" ИП Юрьев Владимир Валентинович; Филиал ОАО "Газпром газораспределение Чебоксары" в г. Алатыре; ФГУП ЧР "Фармация" Минздравсоцразвития ЧР "Аптека № 119 г. Алатыря"; Алатырское городское МУП "Школьное питание"; Гаражный кооператив "Стрелка" Горбунов Ник. Николаевич; ЖСК "Стрела"; ЖСК "Восток"; МУП Алатырское ПОК И ТС; ООО "Вива"; ОАО "Чувашпечать"; ООО "Управление ЖКХ"; ООО "Управдом"; ОАО Алатырский хлебозавод; Гаражный кооператив "Западный" Шигаев Юрий Георгиевич; ООО "Нива и К"; МБОУ "СОШ № 2"; филиал ОАО "Мобильные ТелеСистемы" в Чувашской Республике -Чувашии; Администрация города Алатыря Чувашской Республики (ул.осв.); МОБУ ДОД "Алатырская детская школа искусств"; МБДОУ "Детский сад №8 "Звёздочка" города Алатыря Чувашской Республики; МБДОУ "Детский сад № 4 "Колокольчик" города Алатыря Чувашской Республики; ООО "Жилстрой"; Управление Федеральной почтовой связи Чувашской Республики - филиал ФГУП "Почта России"; ПО "Чувашпотребсоюз | ПС Сура | Л-21 АГЭС | ДУ | до 5 мин |  | 0.93494
49 | Отдел образования и молодёжной политики администрации города Алатыря Чувашской Республики; МУ "Центральная районная больница Алатырского района"; ООО "Вера"; ОАО "Аптека № 46 г.Алатыря"; ООО "Хлеб"; Алатырское городское МУП "Школьное питание"; Алатырская городская администрация ЧР; Гаражный кооператив "За рулем" Кузин Сергей Борисович; Гаражный кооператив Данилин А.А.; Отдел культуры, по делам национальностей, информ. политики и архивного дела администрации г. Алатырь; Отдел здравоохранения администрации г.Алатырь; МУП Алатырское ПОК И ТС; ОАО "Чувашпечать"; ООО "Управление ЖКХ"; АМУПБО Эффект; Гаражный кооператив "За рулем-2" Яшин Владимир Александрович; ООО "Лотерея Чувашии"; ООО "Здравушка"; МОУ "Средняя общеобразовательная школа № 9"; ГУЗ "Республиканский противотуберкулёзный диспансер" Минздравсоцразвития Чувашии; ТСЖ "Заря"; ООО "Сети"; ООО "АмиКо" | ПС Сура | Л-23 АГЭС | ДУ | до 20 мин | [5 empty] | 1.0897
50 | Филиал ОАО "Газпром газораспределение Чебоксары" в г. Алатыре; БУ "ЦРБ Алатырского района" Минздравсоцразвития Чувашии; ОАО "5 арсенал"; МУП Алатырское ПОК И ТС; ОАО "БОН"; ООО "Управление ЖКХ"; ОАО Алатырский хлебозавод; ООО "Нива и К"; Администрация города Алатыря Чувашской Республики (ул.осв.); ООО "Яхонт"; КПКГ "Столичный-Алатырь-Порецкое" | ПС Сура | яч.32 Л-6кВ Больница | ДУ | до 5 мин | [5 empty] | 0.30204
51 | ООО Агрохолдинг "ЮРМА" | ПС Хмельмаш | Л-6 Комбикормовый завод | ДУ | до 5 мин | 0.24575
52 | СХПК "Комбинат"; Церковь Покрова Пресвятой Богородица; БУ "Шумерлинский межтерриториальный медецинский центр"; ООО "СтройМонтаж"; Администрация Торханского сельского поселения; Администрация Ходарскго сельского поселения; Аликовское РАЙПО; Филиал "Шумерлямежрайгаз" ОАО "Чувашсетьгаз; Муниципальное бюджетное общеобразовательное учреждение "Ходарская средняя общеобразовательная школа имени И.Н.Ульянова Шумерлинского района Чувашской Республики" | ПС Ходары | Л-1 Синькасы | ОВБ | более 20 мин | [9 empty] | 0.13478
53 | СХПК им.Чапаева; Управление Федеральной почтовой связи ЧР - филиал Федерального СХПК им. Чапаева; Шумерлинский Почтамп УФПС ЧР-Филиал ФГУП"Почта России; БУ "Шумерлинский комплексный ЦСОН"; КФХ Корнилов Л.М.; КФК Иванов В.П.; Администрация Юманайского сельского поселения; ООО "Юманайское ЖКХ"; МБОУ "Юманайская СОШ"; ООО "Волготрансгаз"; Аликовское РАЙПО; ОАО МСС "Поволжье"; ОАО "Газпром газораспределение Чебоксары" в г.Шумерля; Филиал "Шумерлямежрайгаз" ОАО "Чувашсетьгаз | ПС Ходары | Л-8 Юманаи | ОВБ | более 20 мин | [8 empty] | 0.27799
54 | Шумерлинский Почтамп УФПС ЧР-Филиал ФГУП"Почта России; БУ "Шумерлинский межтерриториальный медецинский центр"; ООО "Компания НовоТЭЛ"; Администрация Туванского сельского поселениия; Администрация Егоркинского сельского поселения; ЗАО НСС "Поволжье"; МБОУ "Егоркинская СОШ"; МБОУ "Туванская СОШ"; Аликовское РАЙПО; КФХ Харитонов Денис Германович | ПС Ходары | Л-13 М.Туваны | ОВБ | более 20 мин | [8 empty] | 0.13478
55 | СХПК "Комбинат"; БУ "Шумерлинский межтерриториальный медецинский центр"; Администрация Туванского сельского поселениия; ЗАО НСС "Поволжье"; Аликовское РАЙПО; ОАО МСС "Поволжье" | ПС Ходары | Л-14 Калиновка | ОВБ | более 20 мин | [9 empty] | 0.10067
56 | СХПК "Комбинат"; Шумерлинский Почтамп УФПС ЧР-Филиал ФГУП"Почта России; БУ "Шумерлинский межтерриториальный медицинский центр"; ТСЖ "УЮТ"; Администрация Ходарскго сельского поселения; Администрация Торханского сельского поселения; ЗАО НСС "Поволжье"; ГУ" Шумерлинский Лесничество" Минприроды Чувашии; Администрация Егоркинского сельского поселения; ООО"Новые Агро Технологии-Поволжье"; Аликовское РАЙПО; ОАО МСС "Поволжье; Муниципальное бюджетное образовательное учреждение для детей дошкольного и младшего школьного возраста"Торханская начальная школа- детский сад"Шумерлинского района Чувашской Республики; Автономное учреждение дополнительного образования детей "Спортивная школа-центр культуры и здоровья" Шумерлинского района; Открытое Акционерное Общество "Сбербанк России" | ПС Ходары | Л-17 Чертоганы | ОВБ | более 20 мин | [9 empty] | 0.20133
57 | Государственного Унитарного Предприятия "Почта России"; Управление Федеральной почтовой связи ЧР - филиал Федерального Государственного Унитарного Предприятия "Почта России"; Филиал в Чувашской Республике ЗАО "Нижегородская Сотовая Связь"; филиал ОАО "Газпром газораспределение Чебоксары" в пгт Вурнары; КФХ Харитонов А.А.; Терентьев В.Н.; Аликовское РАЙПО; БУ ЧР "Аликовская ЦРБ" МЗ и СР ЧР; ООО "Сельхозпродукты Чувашии"; МРОП Провославный Приход Смоленской иконы Божей Матери с. Устье; Крымзарайкинское СП; КФХ Журавлев В.Д.; Питишевское СП; МОУ Питишевская СОШ; Ульяновское региональное отделение Поволжского филиалаОАО "МегаФон" | ПС Аликово | Л-115 Питишево | ОВБ | более 20 мин | [6 empty] | 0.30326
58 | Администрация Атлашевского с/поселения Чебок. р-на ЧР; Администрация Шинерпосинского сельского поселения Чеб-го р-на ЧР; МУЗ "Чебоксарская центральная районная больница"; МОУ "Толиковская СОШ" Чебоксарского района Чувашской Республики; ОАО "Чувашсетьгаз" ф-л "Новочебоксарскмежрайгаз"; ООО "ПКФ ЭРГ"; Филиал ООО "Волготрансгаз"- Чебоксарское ЛПУМГ; Ишлейское районное потребительское общество; И.П. Смелова Татьяна Валерьевна; Неком.сад.тов. "Механизатор"; Неком.сад.тов. "Липово"; КСНТ "Ольдеевский"; СХК "Атлашевский"; ОАО "Доркомсервис" | ПС Атлашево | Л-5 Большевик | ОВБ | более 20 мин |  |  |  |  | 0.302
59 | Администрация Атлашевского с/поселения Чебок. р-на ЧР; ЗАО "Поволжский центр Т и СДМ"; Непосредственное управление Чебоксарского района | ПС Атлашево | Л-7 Хыркасы | ОВБ | более 20 мин |  |  |  |  | 0.40434
60 | МУЗ "Мариинско-Посадская ЦРБ"; ГУК " Мемориальный комплекс летчика-космонавта СССР А.Г.Николаева" Минкультуры Чувашии; Администрация Шоршелского с/поселения МП р-на ЧР; МОУ Шоршельская СОШ; МДОУ Детский сад "Солнышко" Мар.-Пос. р-на; ОАО "Чувашсетьгаз" ф-л "Новочебоксарскмежрайгаз"; Филиал ООО "Волготрансгаз"- Чебоксарское ЛПУМГ; ООО "Хлебокомбинат Марпосадский"; УФПС ЧР- филиала ФГУП "Почта России"; ООО "Орион"; ООО "БАТ-РУС"; ООО "Пластика"; ООО"Региональная энергетическая компания"; ООО"Агрофирма "Нужное дело"; Октябрьское РайПО; ООО "Восток-3"; ООО им.А.Г.Николаева; ООО "Водоканал"; Непосредственное управление Мариинско Посадского района; ООО"Теплоэнерго" | ПС Атлашево | Л-8 Шоршелы | ОВБ | более 20 мин |  |  |  |  | 0.40434
61 | ООО "Теплоэнергосети"; Администрация Атлашевского с/поселения Чебок. р-на ЧР; МУЗ "Чебоксарская центральная районная больница"; МОУ "Атлашевская СОШ" Чебоксарского района ЧР; МДОУ "Атлашевский д/с "Золушка" Чебоксарского района ЧР; ОАО "Чувашсетьгаз" ф-л "Новочебоксарскмежрайгаз"; ООО "АЗПОК"; ООО "Синтез"; ООО "Чебоксарский завод электроустановок"; ЗАО "Лама"; ООО"Региональная энергетическая компания"; ООО "Меркурий"; ООО "Арго"; СХК "Атлашевский"; ОАО "Атлашевожилкомуслуга"; Непосредственное управление Чебоксарского района; ООО "Атлашевожилкомуслуга"; ЗАО "Шупашкар - GSM"; Филиал ОАО "Мобильные телесистемы" в Чувашской Республике-Чувашия | ПС Атлашево | Л-13 Атлашево | ОВБ | более 20 мин |  |  |  |  | 0.40434
62 | Администрация Атлашевского с/поселения Чебок. р-на ЧР; ОАО "Чувашсетьгаз" ф-л "Новочебоксарскмежрайгаз"; Ишлейское районное потребительское общество; Неком.сад.тов. "Роса"; СХК "Атлашевский"; ООО "Атлашевожилкомуслуга"; ООО "Торговый дом "КиК" | ПС Атлашево | Л-17 Комплекс | ОВБ | более 20 мин |  |  |  |  | 0.20217
63 | Администрация Шинерпосинского сельского поселения Чеб-го р-на ЧР; Филиал ООО "Волготрансгаз"- Чебоксарское ЛПУМГ; Ишлейское районное потребительское общество; ОАО "Чувашский Бройлер"; ООО "Теплоэнергосети" | ПС Бройлерная | Л-3 ПТФ Кугеси | ОВБ | более 20 мин | [5 empty] | 0.302
64 | Администрация Акулевского сельского поселения Чеб-го р-на ЧР; МОУ "Акулевская ООШ" Чебоксарского района ЧР; ЗАО " НСС" (филиал в Чувашской Республике); ОАО "Чувашсетьгаз" филиал "Чебоксарыгоргаз"; Ишлейское районное потребительское общество; колхоз им. Свердлова | ПС Бройлерная | Л-6 Шорчекасы | ОВБ | более 20 мин | [6 empty] | 0.15163
65 | Ишлейское райпо; СХПК Колхоз им.Ленина Чебоксарского района; Администрация Абашевского сельского поселения /прочие/; Администрация Акулевского сельского поселения Чеб-го р-на ЧР; Администрация Шинерпосинского сельского поселения Чеб-го р-на ЧР; МУЗ "Чебоксарская центральная районная больница"; Филиал ООО "Волготрансгаз"- Чебоксарское ЛПУМГ; ОАО "Чувашсетьгаз" филиал "Чебоксарыгоргаз"; Ишлейское районное потребительское общество; ООО "Чебоксарская универбаза"; колхоз им. Свердлова; Приход православной церкви во имя Успения Пресвятой Богородицы | ПС Бройлерная | Л-8 Байсубаково | ОВБ | более 20 мин | [5 empty] | 0.33975
66 | филиал ООО "Газпром трансгаз Нижний Новгород" - Чебоксарское ЛПУМГ; ФГОУ СПО "Чебоксарский электромеханический колледж"; ОАО "Зеленстрой"; ОАО "Чувашсетьгаз"; ООО "Коммунальные технологии"; ОАО "Горсвет"; ООО "Машина"; ГУП "ИПК "Чувашия"; ООО "Чебоксарская типография №1"; ЗАО "Институт Чувашгипроводхоз"; ОАО "УМ Гражданстрой"; Предприниматель Свинцов Владимир Геннадьевич; ПГК "Центр"; ООО "Авто"; ЗАО "РСМУ"; ООО "Союзпромцентр"; ООО "Техинагро"; Чебоксарское ПАТП №3 - филиал ГУП "Чувашавтотранс"; ООО УК "Мой город"; Чувашский филиал ООО "Татнефть - АЗС Центр"; ООО "Всероссийское общество глухих" Чувашское региональное отделение | ПС ВНИИР | яч.14 ЧГЭС | ОВБ | более 20 мин |  |  |  | 0.26808
67 | МУП "ЧТУ" | ПС ВНИИР | яч.15 ЧТУ | ОВБ | более 20 мин |  |  |  | 0.047308
68 | ООО "Коммунальные Технологии" | ПС Вурманкасы | Л-23 ТП-406 | ДУ | до 5 мин |  |  |  |  | 1.0472
69 | ООО "Коммунальные Технологии" | ПС Вурманкасы | Л-4 РП-24 | ОВБ | более 20 мин |  |  |  |  | 1.672
70 | ООО "Коммунальные технологии"; ОАО "Хлеб"; ОАО "Горсвет"; ОАО "Водоканал"; ОАО "Чувашсетьгаз"; ОАО "Волжанка"; Чебоксарская городская ассоциация жилищно-строительных и жилищных кооперативов, товариществ собственников жилья (ГО ЖСК); ОАО "Чебоксарский хлебозавод №2"; ЗАО "ТПК "Березка"; МУДОД "Центр развития творчества детей и юношества "Росток"; МУЗ "Городская детская больница №2"; РГУ "Дворец культуры Тракторостроителей"; ВОЛЖСК. РЕГИОН. УПРАВЛЕН.ЦЕНТР НОВОАПОСТОЛЬСКОЙ ЦЕРКВИ; ООО "Градострой"; Предприниматель Бутаев Абдулкерим Шарафетдинович; МДОУ "Детский сад №141"; МОУ "Средняя общеобразовательная школа №47"; МДОУ "Детский сад №146"; МДОУ "Детский сад №162"; Чебоксарский филиал ОАО "ВымпелКом"; ООО "СимМетрия"; Управляющая организация ОАО "Эткер"; Предприниматель Абдулкадер Абиед Хаджи; ЗАО "Мир камня"; ТСЖ "Эгер"; ООО "Строительная компания "Старатель"; ООО "Реал-Люкс"; Чувашский филиал ООО "Татнефть - АЗС Центр"; ООО "Алкор- Строй" | ПС Вурманкасы | Л-22 ТП-406 | ДУ | до 5 мин |  |  |  |  | 0.51082
71 | Государственное учреждение "9 отряд федеральной противопожарной службы по Чувашской Республике"; ЗАО Фирма "Август" | ПС Вурнары | Л-21 Химзавод-3 | ОВБ | более 20 мин |  | 0.83056
72 | СХПК "Рассвет" Цивильского района; МУП ЖКХ "Конар"; МОУ "Конарская СОШ"; КФХ Киреева Сергея Юрьевича; Администрация Конарского сельского поселения; Цивильское РайПО; ГУ "Цив. рай. станция по борьбе с болезнями животных"; ООО "Хлебокомбинат Цивильского РайПО"; Администрация Таушкасинского сельского поселения; МУЗ "Цивильская Центральная Районная Больница"; ОАО "ПМК-8"; Перекачивающая станция "Тиньговатово" (филиал ОАО СВТНП); "Цивильскмежрайгаз"ОАО "Чувашсетьгаз"; Филиал ОАО "Связьтранснефть"-Волго-Камское ПТУС; УФПС ЧР- филиал ФГУП "Почта России"; Чебоксарский филиал ОАО "ВымпелКом"; ЗАО "Шупашкар-GSM"; ООО "Региональная Энергетическая Компания"; ООО "Дубрава-2" | ПС Динамо | Л-7 Спутник | ОВБ | более 20 мин | [7 empty] | 0.37749
73 | ЗАО "Цивильское" Цивильского района; ФГУП "Колос" Россельхозакадемии; Администрация Первостепановского сельского поселения; Цивильское РайПО; МУЗ "Цивильская Центральная Районная Больница"; Филиал в Чувашской Республике ЗАО "НСС" | ПС Динамо | Л-16 Амачкасы | ОВБ | более 20 мин | [7 empty] | 0.2336
74 | МУП "ЧТУ" | ПС Заовражная | Л-6 Тяговая ПС №18 | ОВБ | более 20 мин |  |  |  | 0.024867
75 | ЗАО "Строительная компания "Центр"; ООО " Управляющая компания " Центр " | ПС Западная | яч.104 Л-6кВ Центр | ОВБ | более 20 мин |  |  |  |  | 0.38574
76 | МУП "ЧТУ" | ПС Западная | Л-112 Тяговая-8 | ДУ | до 20 мин |  |  |  |  | 0.029517
77 | ООО "Коммунальные технологии" | ПС Западная | Л-117 СЗРК | ДУ | до 5 мин |  |  |  |  | 0.3402
78 | ОАО "Водоканал" | ПС Западная | Л-119 КНС-2 | ДУ | до 20 мин | [9 empty] | 0.77391
79 | МУП "ЧТУ" | ПС Западная | Л-210 Тяговая-4 | ДУ | до 20 мин |  |  |  |  | 0.023048
80 | ОАО "Чебоксарский завод строительных материалов"; Филиал ФГУП "Росспиртпром" "Ликероводочный завод "Чебоксарский"; ГУК "Чувашский государственный художественный музей" Минкультуры Чувашии; Чебоксарско-чувашская епархия; Чувашский филиал ФГУП "РСУ МВД России"; ОАО "Чебоксарский речной порт"; ОАО "Лента"; Администрация города Чебоксары Чувашской Республики; ОАО "АККОНД"; ГУ "Чувашская республиканская ветеринарная лаборатория" Государственной ветеринарной службы ЧР; ООО "Коммунальные технологии"; ГУ "Чувашская республиканская поисково-спасательная служба"; ОАО "Горсвет"; ОАО "Водоканал"; Введенский кафедральный собор; ОАО "Чувашсетьгаз"; ГУЗ "Республиканская психиатрическая больница"; ОАО "Энергозапчасть"; Филиал "Молочный Комбинат "Чебоксарский" ОАО "Компания ЮНИМИЛК"; ООО "Дом отдыха "Кувшинский"; ГОУ ДПО "Институт усовершенствования врачей" Минздравсоцразвития Чувашии; ГУ "Чебоксарская городская станция по борьбе с болезнями животных" Госветслужбы Чувашии; МУЗ "Первая Чебоксарская горбольница им. П.Н.Осипова"; ОАО "Чувашпечать"; ОАО "Фармацевтическая фабрика"; РГОУ СПО "Чебоксарское художественное училище (техникум)" Минкультуры Чувашии; ГУП Чувашской Республики "Фармация" МЗ и Соцразвития ЧР; Управление Федеральной миграционной службы по Чувашской Республике-Чувашии; ТСЖ "Юность"; ООО "ТП "СУВАР-2"; РГОУ СПО "Чувашское республиканское училище культуры (техникум)" Минкультуры Чувашии; ГУЗ "Республиканский центр восстановительной медицины и реабилитации" Минздравсоцразвития Чувашии; ГУП ОПХ "Ударник"; Энергосбыт ГЖД - филиал ОАО "Российские железные дороги"; ТСЖ "Бурлак"; ТСЖ " Наш дом "; Войсковая часть 40298; СВЯТОТРОИЦКИЙ МУЖСКОЙ МОНАСТЫРЬ; ТСЖ "Терем"; ООО фирма "Старко"; ООО "Лукойл -Волганефтепродукт"; РГУ "Дворец культуры Тракторостроителей"; ОАО "Стройтрест - ЧАЗ"; ТСЖ "Ключ"; ЧЕБОКСАРСКОЕ ЕПАРХИАЛЬНОЕ ПРАВОСЛАВНОЕ ДУХОВНОЕ УЧИЛИЩЕ; ТСЖ "Росток"; Предприниматель Лаптев Николай Васильевич; ООО "ЭДО"; ООО "Градострой"; ООО ПКФ "Смак"; Открытое акционерное общество "МегаФон" Дополнительный офис по Чувашской Республике УРО ПФ ОАО "МегаФон"; ОАО "СМАРТС"; МОУ "Кадетская школа"; МДОУ "Детский сад №83"; ООО "ЭкМонтаж"; СПК Колхоз "Пучах"; ООО "ВИГА"; ООО "Управляющая компания "Волжский-3"; ОАО "Чувашстройтранс"; ООО "Управляющая компания "Старко"; ООО "Ресто"; ООО "Миллениум"; Индивидуальный предприниматель Акопян Виталий Сумбатович; ООО "Управляющая компания "Рассвет"; ООО "Жилищно-эксплуатационное управление "Байконур-Чебоксары"; ООО "Ниди"; ОАО "Южный"; ООО "Богданка-Сервис"; ООО "УК "Центр"; ООО "ЮганскКомплекс" | ПС Западная | Л-214 ТП-218 | ДУ | до 5 мин |  |  |  | 0.59135
81 | ОАО "ЧНПП "ЭЛАРА"; ОАО "Водоканал" | ПС Западная | Л-220 Приборный П-2 | ДУ | до 5 мин | [5 empty] | 0.94374
82 | ООО "Коммунальные Технологии" | ПС Западная | Л-222 КНС-2 | ДУ | до 20 мин | [9 empty] | 0.073505
83 | МУП "ЧТУ" | ПС Западная | Л-302 Тяговая-19 | ДУ | до 20 мин |  |  |  | 0.0279
84 | ОАО "Горсвет"; ОАО "Водоканал"; ООО "СУ-20"; ООО "Ремонтно-эксплуатационное управление"; Индивидуальный предприниматель Лаванов Федор Степанович; Открытое акционерное общество "МегаФон" Дополнительный офис по Чувашской Республике УРО ПФ ОАО "МегаФон"; ГСК "АВТОПЕНТХАУС"; Индивидуальный предприниматель Шуба Михаил Викторович; ТСЖ "Парковый"; ООО "Городской дворик"; ООО "Гранд Плюс"; ОАО "Инвестиционно-строительная компания "Честр-групп"; ООО "Управляющая компания "Волжский-3"; Предприниматель Одерякова Татьяна Анатольевна; ОАО "НБД-Банк"; ООО "Автотехцентр "Северо -Запад"; Индивидуальный предприниматель Степанов Евгений Васильевич; Индивидуальный предприниматель Николаев Николай Германович; ЗАО "НБ-центр"; ООО "Информатика"; ООО "Фабрика Теплон"; ООО "СУ - ИНКОСТ"; ООО "Концепт" нет расхода; ООО "Альфа-Траст"; ООО фирма "Л.К.С." | ПС Западная | Л-315 РП-34 | ОВБ | более 20 мин | [5 empty] | 0.9959
85 | ООО "Коммунальные Технологии" | ПС Западная | Л-317 РП-21 | ДУ | до 5 мин | [5 empty] | 0.99226
86 | ООО "Коммунальные Технологии" | ПС Западная | Л-404 РП-34 | ДУ | до 5 мин |  | 1.3731
87 | ООО "Коммунальные Технологии" | ПС Западная | Л-408 РП-9 | ДУ | до 5 мин | [5 empty] | 0.63644
88 | ЗАО "Строительная компания "Центр"; ООО "Градострой"; ООО " Управляющая компания " Центр " | ПС Западная | Л-432 РП-36 | ОВБ | более 20 мин |  |  |  | 0.14395
89 | ООО "СМУ-56"; Управление Федерального казначейства по Чувашской Республике; ООО "СМУ-58"; ООО "Управляющая компания "Управдом" | ПС Западная | яч.434 Л-6кВ ТП-1 | ОВБ | более 20 мин |  |  |  | 0.2604
90 | ЗАО "Марпосадкабель"; ГУ " 9 отряд федеральной противопожарной службы по Чувашской Республике" ( ГУ " ОФПС-9 по Чувашской Республике") | ПС Кабельная | Л-5 ЦРП-1 | ОВБ | более 20 мин | [8 empty] | 0.40434
91 | СХПК "Гвардеец"; Филиал "Вурнарымежрайгаз" ОАО "Чувашсетьгаз"; СХПК имени "Карла Маркса"; 000 Агрофирма "РОДНИК"; Филиал ООО "Газпром трансгаз Нижний Новгород" - "Заволжское ЛПУМГ"; ОАО "Вурнарыдорстрой"; Калининское Райпо; МУЗ "Вурнарская центральная районная больница"; Администрация Алгазинского сельского поселения Вурнарского района Чувашской Республики; Администрация Сявалкасинского сельского поселения Вурнарского района Чувашской Республики | ПС Калинино | Л-3 Кумаши | ОВБ | более 20 мин | [8 empty] | 0.18875
92 | ООО "Региональная Энергетическая Компания"; КФХ Филиппов Игорь Иванович; СХПК "Броневик"; ООО "Снежана"; Вурнарский почтамт УФПС ЧР-филиал ФГУП "Почта России"; СХПК "Гвардеец"; Филиал "Вурнарымежрайгаз" ОАО "Чувашсетьгаз"; Калининское Райпо; МУЗ "Вурнарская центральная районная больница"; МОУ "Ермошкинская СОШ" Вурнарского района Чувашской республики; Администрация Ермошкинского сельского поселения Вурнарского района Чувашской Республики; Администрация Калининского сельского поселения Вурнарского района Чувашской Республики; Муниципальное общеобразовательное учреждение "Хумушская основная общеобразовательная школа" Вурнарского района ЧР | ПС Калинино | Л-8 Яндоба | ОВБ | более 20 мин | [8 empty] | 0.25271
93 | ООО "Региональная Энергетическая Компания"; СХПК "Правда" Вурнарского района; ООО Агрофирма "ФАВН"; Чувашский филиал ООО "Татнефть - АЗС Центр"; Вурнарский почтамт УФПС ЧР-филиал ФГУП "Почта России"; Филиал "Вурнарымежрайгаз" ОАО "Чувашсетьгаз"; СХПК "Новый путь"; Калининское Райпо; МУЗ "Вурнарская центральная районная больница"; ООО "МастерОйл"; Администрация Азимсирминского сельского поселения Вурнарского района Чувашской Республики; Администрация Калининского сельского поселения Вурнарского района Чувашской Республики; Муниципальное общеобразовательное учреждение "Чирш-Хирлепская основная общеобразовательная школа" Вурнарского района ЧР; Чебоксарский филиал ОАО "ВымпелКом" | ПС Калинино | Л-18 Хирлепы | ОВБ | более 20 мин | [8 empty] | 0.30326
94 | ООО "Региональная Энергетическая Компания"; Филиал в Чувашской Республике ЗАО "Нижегородская Сотовая Связь"; СХПК "Искра"; СХПК "Правда" Вурнарского района; СХПК "Родина" Вурнарского р-на; ООО "Снежана"; Вурнарский почтамт УФПС ЧР-филиал ФГУП "Почта России"; Филиал "Вурнарымежрайгаз" ОАО "Чувашсетьгаз"; Филиал ООО "Газпром трансгаз Нижний Новгород" - "Заволжское ЛПУМГ"; Калининское Райпо; МУЗ "Вурнарская центральная районная больница"; Приход Православной церкви Успения Божией Матери; Филиал ОАО "Мобильные ТелеСистемы" в Чувашской Республике-Чувашии; МОУ "Азим-Сирминская СОШ" Вурнарского района Чувашской Республики; Администрация Азимсирминского сельского поселения Вурнарского района Чувашской Республики; Администрация Калининского сельского поселения Вурнарского района Чувашской Республики; Администрация Шинерского сельского поселения Вурнарского района Чувашской Республики; Муниципальное общеобразовательное учреждение "Шинерская основная общеобразовательная школа" Вурнарского района ЧР | ПС Калинино | Л-20 Шинеры | ОВБ | более 20 мин | [8 empty] | 0.37065
95 | филиал ООО "Газпром трансгаз Нижний Новгород" - Чебоксарское ЛПУМГ; ОАО "Чувашсетьгаз"; ЗАО "Фирма "Чувашагроинвестстрой"; Филиал в Чувашской Республике ЗАО "НСС"; Ишлейское райпо; ГУ "Чебоксарская районная СББЖ" Госветслужбы Чувашии; ООО "Управляющая компания" ЖКХ "Ишлейский"; МУЗ "Чебоксарская ЦРБ"; ООО "Ишлейский кирпичный завод" Чувашпотребсоюза; ООО "Ангел"; Садоводческое товарищество "Факел"; Чебоксарское ТПУ ОАО "Чувашавтодор"; Сад. тов. "Шоркино"; Абдулкин Владимир Ильич; Администрация Ишлейского сельского поселения Чебоксарского района ЧР; Администрация Ишлейского сельского поселения /ул.о./; Администрация Ишлейского сельского поселения /прочие/; Ассоциация крестьянских хозяйств "Новинка"; ООО "Тройка"; Индивидуальный предприниматель Романов Сергей Валентинович; МУП Чебоксарского района "БЫТ"; Предприниматель Волков Владимир Алексеевич; ООО "Люкс"; Предприниматель Охотин Евгений Георгиевич; Предприниматель Иванов Андрей Анатольевич; ТСЖ "Ишлеи"; Индивидуальный предприниматель Якимов Александр Васильевич | ПС Катраси | Л-12 Кирпичный завод | ОП | до 20 мин | [5 empty] | 0.42052
96 | УФПС ЧР-филиала ФГУП "Почта России"; ОАО "Чувашсетьгаз"; ООО "Чебоксарская птицефабрика"; Энергосбыт ГЖД - филиал ОАО "Российские железные дороги"; Ишлейское райпо; МУЗ "Чебоксарская ЦРБ"; МОУ "Сятра-хочехматская СОШ" Чебоксарского района ЧР; МДОУ Сятра- Хочехматский д/с "Дружба" Чебоксарского района ЧР; РГУП "Дружба""; Администрация Сарабакасинского сельского поселения Чебоксарского района ЧР; Администрация Сарабакасинского сельского поселения /прочие/; РГУ "ЦСОН Чебоксарского района " Минздравсоцразвития Чувашии; ООО "Региональная Энергетическая Компания" | ПС Катраси | Л-14 Комплекс | ОП | до 5 мин |  | 0.38682
97 | Филиал в Чувашской Республике ЗАО "НСС"; ООО "Чебоксарская птицефабрика"; Энергосбыт ГЖД - филиал ОАО "Российские железные дороги"; ООО "Люкс"; ОАО "Чувашагрохимсервис"; ОАО "Чеб.машинно-технологическая станция"; ООО "Акойл"; Администрация Ишлейского сельского поселения /прочие/; ООО "Асфальтобетонный завод " | ПС Катраси | Л-18 Сельхозхимия | ОП | до 20 мин |  | 0.39221
98 | ОАО "Чувашсетьгаз"; Открытое акционерное общество "МегаФон" Дополнительный офис по Чувашской Республике УРО ПФ ОАО "МегаФон"; Ишлейское райпо; КФХ "Исток-1"; ООО "Управляющая компания" ЖКХ "Ишлейский"; ФГУП УОХ "Приволжское" ЧГСХА; ЗАО "Прогресс"; МОУ "Ишлейская СОШ" Чебоксарского района; Абдулкин Владимир Ильич | ПС Катраси | Л-7 Учхоз | ОП | до 5 мин | [7 empty] | 0.40232
99 | ОАО "Чувашсетьгаз"; Филиал в Чувашской Республике ЗАО "НСС"; Ишлейское райпо; МУЗ "Чебоксарская ЦРБ"; ФГУП УОХ "Приволжское" ЧГСХА; Чебоксарский филиал ОАО "ВымпелКом"; Индивидуальный предприниматель Шалеева Ольга Владимировна; МОУ "Кшаушская СОШ" Чебоксарского района Чувашской Республики; МДОУ "Курмышский д/с "Калинушка" Чебоксарского района ЧР; ООО "Сельский комфорт"; Абдулкин Владимир Ильич; Администрация Ишлейского сельского поселения Чебоксарского района ЧР; Администрация Кшаушского сельского поселения Чебоксарского района ЧР; Сад.тов."Нива"; Администрация Ишлейского сельского поселения /ул.о./; Администрация Ишлейского сельского поселения /прочие/; Администрация Кшаушского сельского поселения/ прочие/; Садоводческое некоммерческое товарищество "Южанка"; Предприниматель Куркова Нина Ильинична; ТСЖ "Курмыши" | ПС Катраси | Л-3 Откормсовхоз | ОП | до 20 мин | [7 empty] | 0.65402
100 | филиал ООО "Газпром трансгаз Нижний Новгород" - Чебоксарское ЛПУМГ; УФПС ЧР-филиала ФГУП "Почта России"; ОАО "Чувашсетьгаз"; ЗАО "Шупашкар - GSM"; Открытое акционерное общество "МегаФон" Дополнительный офис по Чувашской Республике УРО ПФ ОАО "МегаФон"; Ишлейское райпо; МУЗ "Чебоксарская ЦРБ"; Садоводческое товарищество "Рябинушка"; Сад.неком.тов."Романтика"; СХПК "Атал"; ОАО "Чурачикское"; МОУ "Ишлейская СОШ" Чебоксарского района; МОУ "Анат-Кинярская СОШ" Чебоксарского района ЧР; МОУ "Чурачикская ООШ" Чебоксарского района ЧР; Абдулкин Владимир Ильич; Администрация Ишлейского сельского поселения Чебоксарского района ЧР; Администрация Вурман-сюктерского сельского поселения /прочие/; Администрация Ишлейского сельского поселения /прочие/ | ПС Катраси | Л-4 Мамги | ОП | до 5 мин | [7 empty] | 0.90712
101 | ОАО "Дорисс"; Филиал в Чувашской Республике ЗАО "НСС"; Филиал ОАО "Мобильные телесистемы" в Чувашской Республике-Чувашия; ФГУ "ДЭП-145"; Сад.тов-во "Полянка"; Садоводческое некомерческое товарищество "70 Лет Советской Армии"; ОАО "Чеб.машинно-технологическая станция"; Чебоксарское ТПУ ОАО "Чувашавтодор"; ООО "Автоспецстрой "; МДОУ "Карачуринский д/с "Фиалка" Чебоксарского района ЧР; ФГУ "Управление автомобильной магистрали Нижний Новгород-Уфа Федерального дорожного агентства"; ООО " Автодорсервис"; Администрация Большекатрасьского сельского поселения Чебоксарского района ЧР; ООО "Оптан-Чебоксары "; ООО "Асфальтобетонный завод " | ПС Катраси | Л-2 АБЗ | ОП | до 20 мин | [7 empty] | 0.35885
102 | филиал ООО "Газпром трансгаз Нижний Новгород" - Чебоксарское ЛПУМГ; ОАО "Водоканал"; ОАО "Чувашсетьгаз"; МУП "Ритуальные услуги"; Филиал в Чувашской Республике ЗАО "НСС"; Энергосбыт ГЖД - филиал ОАО "Российские железные дороги"; НОУ "Учебно-воспитательный центр"; Открытое акционерное общество "МегаФон" Дополнительный офис по Чувашской Республике УРО ПФ ОАО "МегаФон"; ГУП ЧР " Чувашский лесхоз " Министерства природных ресурсов и экологии ЧР; Предприниматель Васильева Людмила Кузьминична; Ишлейское райпо; ООО "Управляющая компания" ЖКХ "Ишлейский"; Садоводческое некоммерческое товарищество "Нива"-отключен от 29,09,10г.; ООО "Дом"; МУЗ "Чебоксарская ЦРБ"; Предприниматель Кадушкина Татьяна Николаевна; СПК Колхоз "Пучах"; ООО "Зернышко"; ООО Фирма "Вега"; ОАО "Чувашское" по плем.работе; МОУ "Большекатрасьская СОШ" Чебоксарского района ЧР; ООО "Гравитон"; Сад.неком.тов."Черемушки"; МОУ "Карачуринская СОШ" Чебоксарского района ЧР; МОУ "Синьял-Покровская СОШ" Чебоксарского района ЧР; МДОУ Пархикасинский д/с "Белочка" Чебоксарского района ЧР; ООО "Группа "ГИСС"; Администрация Большекатрасьского сельского поселения Чебоксарского района ЧР; Администрация Синьял-Покровского сельского поселения Чебоксарского района ЧР; Администрация Большекатрасьского сельского поселения Чебоксар. р-на /прочие/; Сад.тов."Ветераны" Чебоксар.з-да "Стройкерамика"; Администрация Синьял-Покровского сельского поселения /прочие/; Предприниматель Антонов Сергей Михайлович; Сад.тов. "Колос"; ГУ "Опытное лесничество" Минприроды Чувашии; ООО "Стандарт" | ПС Катраси | Л-27 Лапсары | ОП | до 5 мин |  | 1.4157
103 | ООО "Коммунальные Технологии" | ПС Кировская | яч.113 Богданка-1 | ОВБ | более 20 мин | [8 empty] | 0.29719
104 | МУП "ЧТУ" | ПС Кировская | Л-612 Тяговая-16 | ДУ | до 20 мин |  |  |  | 0.025474
105 | Мкр Садовый | ПС Кировская | Л-112 Садовый-1 | ОВБ | более 20 мин |  |  |  | 0.48521
106 | ООО "Коммунальные Технологии" | ПС Кировская | яч.114 Богданка-2 | ОВБ | более 20 мин |  |  |  | 0.41222
107 | ООО "Коммунальные технологии"; ОАО "Горсвет"; ОАО "Водоканал"; ОАО "Чувашсетьгаз"; Чебоксарская городская ассоциация жилищно-строительных и жилищных кооперативов, товариществ собственников жилья (ГО ЖСК); ООО "Фаэтон"; Филиал в Чувашской Республике ЗАО "НСС"; Предприниматель Рубцова Светлана Николаевна; МДОУ "Детский сад №187"; МОУ "Средняя общеобразовательная школа N60"; ООО "Акация"; Индивидуальный предприниматель Суленкова Светлана Владимировна; ОАО "Чапаевец" | ПС Кировская | Л-111 ТП-480-2 | ДУ | до 5 мин |  |  |  | 0.67256
108 | ООО "Коммунальные технологии"; ОАО "Горсвет"; ОАО "Чувашсетьгаз"; Чебоксарская городская ассоциация жилищно-строительных и жилищных кооперативов, товариществ собственников жилья (ГО ЖСК); ГК "СУГУТСКИЙ"; ГСК "Ветеран "; ТСЖ "Исток"; ООО "ЧЕСТР-РИЭЛТИ"; ГСК "Кировский"; ТСЖ "Шанс"; ГСК "Гражданский"; ОАО "Камал"; ТСЖ "Уют"; ТСЖ "Миттова"; ГК "Фаркоп" | ПС Кировская | Л-110 ТП-489 | ДУ | до 5 мин |  |  |  | 0.67121
109 | ООО "Коммунальные технологии"; ОАО "Горсвет"; ОАО "Чувашсетьгаз"; Чебоксарская городская ассоциация жилищно-строительных и жилищных кооперативов, товариществ собственников жилья (ГО ЖСК); ЗАО "Фирма "Чувашагроинвестстрой"; Предприниматель Удалова Раиса Васильевна; ООО "Ремонтно-эксплуатационное управление"; ООО НПВП "Автоматизированные системы"; Индивидуальный предприниматель Матвеева Нина Николаевна; Кооператив "Дружба"; Приход церкви в честь иконы Божией Матери "Взыскание погибших"; Предприниматель Чекушкина Наталья Алексеевна; ООО "Вертикаль"; Предприниматель Зуйков Владимир Викторович; МОУ "Средняя общеобразовательная школа №64"; Предприниматель Ефимов Радженальд Геннадьевич; ТСЖ "Баграм-345"; ООО "ВКУС"; ТСЖ "Шанс"; ООО "СИМС"; ООО "Вест"; ООО "МолиС"; ОАО "Камал"; ООО "Волга-Град"; ТСЖ "Теремок"; ООО "Сольвейг"; ООО "Автолайн" | ПС Кировская | Л-109 ТП-489 | ДУ | до 5 мин |  |  |  | 0.83396
110 | МУП "ЧТУ" | ПС Кировская | Л-613 Тяговая-21 | ДУ | до 20 мин | [9 empty] | 0.026282
111 | Чувашское отделение № 8613; ООО "Коммунальные технологии"; ОАО "Горсвет"; ОАО "Чувашсетьгаз"; Чебоксарская городская ассоциация жилищно-строительных и жилищных кооперативов, товариществ собственников жилья (ГО ЖСК); ТСЖ "Дворик"; Индивидуальный предприниматель Александров Юрий Николаевич; ГК "Монкор"; ТСЖ "ПОЛЕТ"; ТСЖ "Короленко"; ООО "Богданка-Сервис"; ТСЖ "Королек" | ПС Кировская | Л-105 ТП-177 | ДУ | до 5 мин | [6 empty] | 0.26651
112 | ООО "Коммунальные технологии" | ПС Кировская | яч.108 Садовый-3 | ОВБ | более 20 мин |  |  |  | 0.41575
113 | ГСК "Алеко-2" | ПС Кировская | Л-106 ТП-177 | ДУ | до 5 мин |  |  |  | 0.28102
114 | ЧРОО "Чувашохотрыболовсоюз"ЧР; ОАО "Горсвет"; ОАО "Чувашсетьгаз"; ОАО "Чувашпечать"; Чебоксарская городская ассоциация жилищно-строительных и жилищных кооперативов, товариществ собственников жилья (ГО ЖСК); ЗАО "ТПК "Березка"; ООО "РОНУС"; ГК "Крот"; ГК "Удача"; ТСЖ "Виктория"; ГК "Фруктовый"; ГСК "Янтарь"; Предприниматель Егоров Анатолий Васильевич; Открытое акционерное общество "МегаФон" Дополнительный офис по Чувашской Республике УРО ПФ ОАО "МегаФон"; ОАО "СМАРТС"; ГК "Звенящие кедры"; ООО "Решение"; ГСК "Волна"; Предприниматель Павлов Алексей Агафонович; ООО "ЮИН"; ОАО "Камал"; ОАО "Чапаевец" | ПС Кировская | Л-124 ТП-480 | ДУ | до 5 мин |  |  |  | 0.6793
115 | МУП ЖКХ Красноармейского р-на; ООО "Агрофирма Таябинка"; Филиал ООО "Газпром трансгаз Нижний Новгород" - Заволжское ЛПУМГ; ЗАО "Бытовик"; Красноармейское РАЙПО; ООО "Газпром межрегионгаз Чебоксары"; ОАО "Красноармейскагроснаб"; ОАО "Россельхозбанк"Чувашский РФ; Отдел образования администрации Красноармейского р-на ЧР; Администрация Красноармейского р-на ЧР; Приход церкви крестителя Иоанна; МОУ Траковская чувашско-немецкая гимназия Красноармейского р-на ЧР; ООО "Уют-Монтаж"; Министерство юстиции Чувашской Республики; ООО "Чесла"; МОУ "Красноармейская СОШ №2; Управление Судебного Департамента в ЧР; ООО "Автошвейпред"; ГУ Чувашская Республиканская противопожарная служба ГКЧС; ООО "Проект-Сервис"; Администрация Красноармейского сельского поселения; Межрайонная инспекция ФНС России-7 по ЧР; Управление Федеральной миграционной службы по Чувашской Республике-Чувашии; УФК по ЧР; МДОУ детский сад "Чебурашка" комбинированного вида; МДОУ детский сад "Сеспель"; Муниципальное учреждение дополнительного образования детей "Красноармейская детская школа искусств" Красноармейского района Чувашской Республики; МОУ ДОД "ДЮСШ" Красноармейского района Чувашской Республики; ЗАО "Регионстрой"; ООО "Управляющая компания" ЖКХ Красноармейского района; АУ Чувашской Республики "Редакция Красноармейской районной газеты "Ял пурнасе" ("Сельская жизнь") Минкультуры Чувашии; ППО филиала ООО"Газпром трансгаз Н.Новгород"-Заволжское ЛПУМГ; ООО "Витязь" | ПС Красноармейская | Л-103 Союз-1 | ОВБ | более 20 мин | [9 empty] | 0.17442
116 | Администрация Исаковского сельского поселения Красноармейского р-на | ПС Красноармейская | Л-211 Союз-2 | ОВБ | более 20 мин |  |  |  |  | 0.30797
117 | СХПК "Нива"; Филиал ООО "Газпром трансгаз Нижний Новгород" - Чебоксарское ЛПУМГ; МУЗ "Красноармейская ЦРБ"; Красноармейское РАЙПО; МОУ "Исаковская ООШ" Красноармейского р-на ЧР; Администрация Исаковского сельского поселения Красноармейского р-на; Администрация Красноармейского сельского поселения | ПС Красноармейская | Л-215 Ванюшкасы | ОВБ | более 20 мин |  |  |  |  | 0.27658
118 | ГУП Чувашской Республики "Фармация" Минздравсоцразвития Чувашии | ПС Красноармейская | Л-221 Почта | ОВБ | более 20 мин |  |  |  |  | 0.30393
119 | ООО "Ремтехсервис"; ООО "ТПК Мебельградъ"; ООО "ИнвестСтрой"; ЗАО "МАРИЙ-НАФТА" | ПС Кугеси | Л-103 Болгарстрой | ОВБ | до 20 мин | [6 empty] | 0.62136
120 | ООО "Славутич"; ЗАО - фирма "Чебоксарская керамика"; ОАО "Чувашсетьгаз"; Филиал в Чувашской Республике ЗАО "НСС"; МУЗ "Чебоксарская ЦРБ"; СХПК Колхоз им. Куйбышева Чебоксарского района; Администрация Сирмапосинского сельского поселения Чебоксарского района ЧР; Администрация Сирмапосинского сельского поселения /прочие/; ООО " Хевеш "; ЗАО "Энерголюкс"; ООО "Теплоэнергосеть"; ООО "Теплоэнергосети" | ПС Кугеси | Л-104 КРС-1 | ОВБ | более 20 мин |  | 0.45148
121 | филиал ООО "Газпром трансгаз Нижний Новгород" - Чебоксарское ЛПУМГ; УФПС ЧР-филиала ФГУП "Почта России"; ОАО "Чувашсетьгаз"; Филиал в Чувашской Республике ЗАО "НСС"; ГУП ЧР " Чувашский лесхоз " Министерства природных ресурсов и экологии ЧР; Чувашский филиал ФГУ "Госсорткомиссия"; Предприниматель Егорова Светлана Васильевна; Садоводческое некоммерческое товарищество "Мостовик"; Ишлейское райпо; МУЗ "Чебоксарская ЦРБ"; СХПК Колхоз им. Куйбышева Чебоксарского района; Предприниматель Иванов Юрий Борисович; СХПК Колхоз им.Ленина Чебоксарского района; ООО "Дубрава"; МОУ "Икковская ООШ" Чебоксарского района ЧР; МОУ "Янгильдинская СОШ" Чебоксарского района ЧР; Администрация Абашевского сельского поселения Чебоксарского района ЧР; Администрация Лапсарского сельского поселения Чебоксарского района ЧР; Администрация Сирмапосинского сельского поселения Чебоксарского района ЧР; Администрация Абашевского сельского поселения /прочие/; Администрация Лапсарского сельского поселения /прочие/; Администрация Лапсарского сельского поселения /ул.о./; Администрация Сирмапосинского сельского поселения /ул.о./; Администрация Сирмапосинского сельского поселения /прочие/; ООО "Агро-сельскохозяйственный комплекс "Саяны"; ЗАО "Торговый комплекс "Центральный" | ПС Кугеси | Л-107 Икково | ОВБ | более 20 мин | [6 empty] | 0.64212
122 | ООО "Чебоксарская универбаза"; ОАО "Чувашсетьгаз"; ОАО "Чувашпечать"; ООО "Конкорд плюс"; Чувашский РФ ОАО "Россельхозбанк"; ООО "Газпром межрегионгаз Чебоксары"; ГУП ЧР "Чувашавтотранс" Минстроя Чувашии; Открытое акционерное общество "МегаФон" Дополнительный офис по Чувашской Республике УРО ПФ ОАО "МегаФон"; РГУ "Кугесьский детский дом-интернат для умственно отсталых детей" Минздравсоцразвития Чувашии; Приход Православной церкви во имя Пресвятой Богородицы Державной; Ишлейское райпо; ТСЖ "Лидер-1"; Чебоксарский филиал ОАО "ВымпелКом"; РГОУ НПО "ПУ № 27" Минобразования Чувашии; Индивидуальный предприниматель Губина Наталья Вячеславовна; ООО фирма " Конкорд"; Садоводческое тов-во "Илем"; МДОУ Кугесьский д/с "Пурнеске" Чебоксарского района ЧР; ООО "Сельский комфорт"; ООО " Вита-А-Дент "; ООО " Агростройхимия "; МОУ ДОД "Кугесьская ДШИ"; Администрация Кугесьского сельского поселения /ул.о./; Индивидуальный предприниматель Яковлев Алексей Анатольевич; ОНО "Чувашагрохимгаз" ГНУ ВНИМС Россельхозакадемии; Предприниматель Зотов Олег Анатольевич; ОАО "Жилкомцентр"; Управление Пенсионного фонда Российской Федерации (государственное учреждение) в Чебоксарском районе Чувашской Республики-Чувашии; Предприниматель Глухарев Андрей Аркадьевич; Предприниматель Силина Елена Валерьевна; ООО "Жилкомцентр"; ООО "Парк"; ОВО при ОВД по Чебоксарскому району; Предприниматель Волков Владимир Иванович; Отдел внутренних дел по Чебоксарскому району Чувашской Республики; Предприниматель Сталев Юрий Васильевич; ООО "Колос"; Предприниматель Пакурова Нина Николаевна; Индивидуальный предприниматель Трифонов Андрей Григорьевич; ООО " Гранд "; ООО "Потенциал"; ООО "Теплоэнергосеть"; ООО "Теплоэнергосети"; ООО "Региональная Энергетическая Компания"; РГУ"Центр социального обслуживания населения Чеб.р-на"Минздрпвсоцразвития ЧР; ГУП Чувашской Республики "Фармация" МЗ и Соцразвития ЧР; Филиал ОАО "Мобильные телесистемы" в Чувашской Республике-Чувашия; РГУ "Кугесьский дом-интернат для престарелых и инвалидов" Минздравсоцразвития Чувашии; Предприниматель Маслов Николай Петрович; ООО "Жилкомстрой"; Предприниматель Агаджянян Абрик Антонович; ООО " Жилстроймонтаж " | ПС Кугеси | Л-109 Райцентр-1 | ОВБ | более 20 мин |  |  |  |  | 0.70153
123 | ОАО "Чувашсетьгаз"; ООО "Лукойл -Волганефтепродукт"; ООО "Колосок"; Ишлейское райпо; ГУ "Чебоксарская районная СББЖ" Госветслужбы Чувашии; Предприниматель Осипов Валерий Витальевич; СХПК Колхоз им. Куйбышева Чебоксарского района; СХПК Колхоз им.Ленина Чебоксарского района; Предприниматель Агаджанян Агаджан Мехакович; Некоммерческое непроизводственное садоводческое товарищество "Ручеёк"; ООО " Зодчий -Центр "; МДОУ Сирмапосинский д/с "Рябинушка" Чебоксарского района ЧР; ФГУ "Управление автомобильной магистрали Нижний Новгород-Уфа Федерального дорожного агентства"; Администрация Сирмапосинского сельского поселения /прочие/; Индивидуальный предприниматель Майков Владимир Николаевич; ООО "Жилкомцентр"; МУП Чебоксарского района "ВОДОКАНАЛ"; ЗАО "Корпорация "Поволжье"; ООО "Теплоэнергосеть"; Чувашский филиал ООО "Татнефть - АЗС Центр" | ПС Кугеси | Л-205 КРС-2 | ОВБ | более 20 мин | [7 empty] | 0.52615
124 | ООО "Чебоксарская птицефабрика"; Предприниматель Акимов Анатолий Валентинович; Предприниматель Бычков Герман Родионович; Администрация Лапсарского сельского поселения Чебоксарского района ЧР | ПС Кугеси | Л-210 Чувашмелиорация | ОВБ | более 20 мин | [9 empty] | 0.85496
125 | ФИЛИАЛ Моргаушимежрайгаз ОАО ЧУВАШСЕТЬГАЗ; СХПК "ЗАВЕТЫ ИЛЬИЧА" ЯДРИНСКОГО РАЙОНА; КОЛХОЗ ОПХ "ЛЕНИНСКАЯ ИСКРА" ЯДРИНСКОГО РАЙОНА; ООО "Региональная Энергетическая Компания"; Моргаушски Почтамт УФПС ЧР Ф-л ФГУП "Почта России"; Шумерлинское ОСБ№5836 г.Шумерля; МУЗ "Ядринская ЦРБ"; ЯДРИНСКОЕ РАЙПО ЧУВАШПОТРЕБСОЮЗА; Муниципальное образовательное учреждение "Верхнеачакская средняя общеобразовательная школа"Ядринского района Чувашской Республики; Администрация Большешемердянского сельского поселения Ядринского района Чувашской Республики; МОУ ДОД Ядринская ДШИ им. А.В. Асламаса"; ПРИХОД ПРАВОСЛАВНОЙ СВЯТО-ТРОИЦКОЙ ЦЕРКВИ с.Б.ШЕМЕРДЯНЫ | ПС Кукшум | Л-12 Верхние Ачаки | ОВБ | более 20 мин |  |  |  | 0.16848
126 | ФИЛИАЛ Моргаушимежрайгаз ОАО ЧУВАШСЕТЬГАЗ; ООО "РУМО-Ч"; СХПК "ЗАВЕТЫ ИЛЬИЧА" ЯДРИНСКОГО РАЙОНА; КОЛХОЗ ОПХ "ЛЕНИНСКАЯ ИСКРА" ЯДРИНСКОГО РАЙОНА; ООО "Сугутское"; Моргаушски Почтамт УФПС ЧР Ф-л ФГУП "Почта России"; ОАО *АВТОВАС*; МУЗ "Ядринская ЦРБ"; ЯДРИНСКОЕ РАЙПО ЧУВАШПОТРЕБСОЮЗА; Северное ПО ф-а ОАО "МРСК ВОЛГИ"-"Чувашэнерго"; Администрация Кукшумского сельского поселения Ядринского района Чувашской Республики; Администрация Большешемердянского сельского поселения Ядринского района Чувашской Республики; ООО "Балдаевский Механический завод" | ПС Кукшум | Л-9 СТК | ОВБ | более 20 мин |  |  |  |  | 0.06739
127 | ФИЛИАЛ Моргаушимежрайгаз ОАО ЧУВАШСЕТЬГАЗ; ООО "Сугутское"; Администрация Персирланского с/п ВНБ; ЯДРИНСКОЕ РАЙПО ЧУВАШПОТРЕБСОЮЗА; Администрация Персирланского сельского поселения Ядринского района Чувашской Республики; ОАО "Дорисс" филиал УМ №1 | ПС Кукшум | Л-7 Чиганар | ОВБ | более 20 мин | [6 empty] | 0.10067
128 | ФИЛИАЛ Моргаушимежрайгаз ОАО ЧУВАШСЕТЬГАЗ; СХПК "ЗАВЕТЫ ИЛЬИЧА" ЯДРИНСКОГО РАЙОНА; КОЛХОЗ ОПХ "ЛЕНИНСКАЯ ИСКРА" ЯДРИНСКОГО РАЙОНА; ООО "Региональная Энергетическая Компания"; Моргаушски Почтамт УФПС ЧР Ф-л ФГУП "Почта России"; Шумерлинское ОСБ№5836 г.Шумерля; МУЗ "Ядринская ЦРБ"; ЯДРИНСКОЕ РАЙПО ЧУВАШПОТРЕБСОЮЗА; Муниципальное образовательное учреждение "Хочашевская основная общеобразовательная школа"Ядринского района Чувашской Республики; Администрация Большешемердянского сельского поселения Ядринского района Чувашской Республики; Администрация Кукшумского сельского поселения Ядринского района Чувашской Республики; Администрация Николаевскогоо сельского поселения Ядринского района Чувашской Республики; Администрация Хочашевского сельского поселения Ядринского района Чувашской Республики | ПС Кукшум | Л-10 Нижние Яуши | ОВБ | более 20 мин |  |  |  | 0.20217
129 | ФИЛИАЛ Моргаушимежрайгаз ОАО ЧУВАШСЕТЬГАЗ; СХПК "ЗАВЕТЫ ИЛЬИЧА" ЯДРИНСКОГО РАЙОНА; КОЛХОЗ ОПХ "ЛЕНИНСКАЯ ИСКРА" ЯДРИНСКОГО РАЙОНА; филиал ОАО "МобильныеТелеСистемы" В ЧР Чувашии; ЗАО Шупашкар GSM; МУЗ "Ядринская ЦРБ"; ГУ "Ядринская районная станция по борьбе с болезнями животных"; ЯДРИНСКОЕ РАЙПО ЧУВАШПОТРЕБСОЮЗА; Муниципальное образовательное учреждение "Верхнеачакская средняя общеобразовательная школа"Ядринского района Чувашской Республики; Администрация Кукшумского сельского поселения Ядринского района Чувашской Республики; Администрация Хочашевского сельского поселения Ядринского района Чувашской Республики | ПС Кукшум | Л-1 Лапракасы | ОВБ | более 20 мин | [5 empty] | 0.13478
130 | ООО "Региональная Энергетическая Компания"; СХПК "Знамя"; ОАО "Вурнарский Мясокомбинат"; Вурнарское районное потребительское общество; Вурнарский почтамт УФПС ЧР-филиал ФГУП "Почта России"; Филиал "Вурнарымежрайгаз" ОАО "Чувашсетьгаз"; ОАО "Вурнарыдорстрой"; МУЗ "Вурнарская центральная районная больница"; Администрация Большеторханского сельского поселения Вурнарского района Чувашской Республики | ПС Кумаши | Л-11 Свинокомплекс-1 | ОВБ | более 20 мин |  |  |  | 0.42826
131 | ООО "Региональная Энергетическая Компания"; Вурнарский почтамт УФПС ЧР-филиал ФГУП "Почта России"; СХПК "Мураты"; СХПК "МТС Яуши" Вурнарского р-на; Филиал "Вурнарымежрайгаз" ОАО "Чувашсетьгаз"; СХПК "МТС"; Калининское Райпо; МУЗ "Вурнарская центральная районная больница"; Канашское отделение № 7507; Администрация Большеторханского сельского поселения Вурнарского района Чувашской Республики; Администрация Большеяушского сельского поселения Вурнарского района Чувашской Республики; Муниципальное общеобразовательное учреждение "Большеяушская средняя общеобразовательная школа" Вурнарского района ЧР; Чебоксарский филиал ОАО "ВымпелКом" | ПС Кумаши | Л-10 Калинино | ОВБ | более 20 мин |  |  |  | 0.28551
132 | ОАО "Волгодорстрой"; ЗАО ССК "Чебоксарский"; ОАО "СПМК-5"; ООО "Волгогазстрой"; ФГУП "Почта России " | ПС Лапсары | Л-4 ССК-2 | ДУ | до 5 мин | [7 empty] | 0.71896
133 | ОАО "Чувашсетьгаз"; ООО "Чебоксарская птицефабрика"; Крестьянское фермерское хоз-во "Вишенка"; ООО "Пинега"; Администрация Лапсарского сельского поселения /прочие/ | ПС Лапсары | Л-23 ПТФ-3 | ДУ | до 20 мин | [7 empty] | 0.25372
134 | филиал ООО "Газпром трансгаз Нижний Новгород" - Чебоксарское ЛПУМГ; УФПС ЧР-филиала ФГУП "Почта России"; ООО "Чебоксарская птицефабрика"; Ишлейское райпо; СТ "Автотранспортник-2"; ООО "Управляющая компания" ЖКХ "Ишлейский"; МУЗ "Чебоксарская ЦРБ"; Предприниматель Петров Юрий Иосифович; ФГУП УОХ "Приволжское" ЧГСХА; Институт стратегических исследований; Индивидуальный предприниматель Андреев Игорь Вячеславович; Администрация Большекатрасьского сельского поселения Чебоксарского района ЧР; Администрация Большекатрасьского сельского поселения Чебоксар. р-на /прочие/; Администрация Кшаушского сельского поселения/ прочие/; ООО "Каравай"; К. сад "Птицевод" | ПС Лапсары | Л-27 Катраси | ДУ | до 5 мин | [7 empty] | 0.68251
135 | филиал ООО "Газпром трансгаз Нижний Новгород" - Чебоксарское ЛПУМГ; ООО "Чебоксарская универбаза"; ОАО "Чувашсетьгаз"; ЗАО "Тус"; Капитонов Валерий Иванович-сезонный; Ишлейское райпо; Сад.неком.тов. "Заря"; МУЗ "Чебоксарская ЦРБ"; МОУ "Сятра-Лапсарская ООШ" Чебоксарского района ЧР; ООО "Лесной двор"; Администрация Лапсарского сельского поселения Чебоксарского района ЧР; Администрация Сарабакасинского сельского поселения Чебоксарского района ЧР; Администрация Лапсарского сельского поселения /прочие/; Администрация Лапсарского сельского поселения /ул.о./; Администрация Сарабакасинского сельского поселения /прочие/; ЗАО "Чебоксары-Газавтосервис"; ООО "Гармония"; ООО "Смарт Втормет " | ПС Лапсары | Л-5 Кугеси | ДУ | до 5 мин | [7 empty] | 0.52044
136 | ОАО "Чувашсетьгаз"; Ишлейское райпо; ООО "АКСМ"; СХПК Колхоз им.Ленина Чебоксарского района; МОУ "Абашевская СОШ" Чебоксарского района ЧР; ООО "Сире ВАЛЛИ"; МДОУ "Абашевский д/с "Хевел" Чебоксарского района ЧР; Администрация Абашевского сельского поселения Чебоксарского района ЧР; Администрация Абашевского сельского поселения /прочие/; ООО " Хевеш "; ООО "Жилкомцентр"; ООО "Региональная Энергетическая Компания"; Администрация Шинерпосинского сельского поселения Чеб-го р-на ЧР; ОАО "Чувашсетьгаз" филиал "Чебоксарыгоргаз"; ОАО "Чувашский Бройлер"; ООО "Теплоэнергосеть" | ПС Луч | Л-8 Тренькасы-2 | ОВБ | более 20 мин |  | 0.45489
137 | Администрация Шинерпосинского сельского поселения Чеб-го р-на ЧР; Филиал ООО "Волготрансгаз"- Чебоксарское ЛПУМГ; ОАО "Чувашсетьгаз" филиал "Чебоксарыгоргаз"; ООО "Торговое предприятие Сувар-2"; Ишлейское районное потребительское общество; ОАО "Гвардеец" | ПС Луч | Л-14 Шинерпоси | ОВБ | более 20 мин |  |  |  | 0.29012
138 | Филиал "Моргаушимежрайгаз" ОАО "Чувашсетьгаз"; Адм. Хорнойского с/п Моргаушского района ЧР; КФХ"Воюн" (аб. 183); ООО "АФ Путь Ильича"; филиал в ЧР ЗАО "НСС"; ОАО "МРСК-Волги"-"Чувашэнерго" | ПС Моргауши | Л-1 Нискасы | ОВБ | более 20 мин | [9 empty] | 0.06739
139 | ОАО "Моргаушский кирп. завод" | ПС Моргауши | Л-9 Кирпичный завод | ОВБ | более 20 мин | [8 empty] | 0.26956
140 | СХПК имени Суворова; Филиал "Моргаушимежрайгаз" ОАО "Чувашсетьгаз"; Моргаушское РАЙПО; МУП ЖКХ "Моргаушское"; МУЗ Моргаушская ЦРБ; Доп. офис №8613/039 Чув.отд. №8613 СБ России; Адм. Тораевского с/п Моргаушского района ЧР; МОУ Анаткасинская НШ-детский сад; СХПК "ГЕРОЙ" ЯДРИНСКОГО РАЙОНА; СХПК "УЛЬЯНОВА" ЯДРИНСКОГО РАЙОНА | ПС Нискасы | Л-12 Анаткасы | ОВБ | более 20 мин | [7 empty] | 0.15163
141 | Филиал "Моргаушимежрайгаз" ОАО "Чувашсетьгаз"; Моргаушское РАЙПО; Адм. Ярославского с/п Моргаушского района ЧР; Адм. Ярославского с/п (ВнБ) | ПС Нискасы | Л-13 Чемеево | ОВБ | более 20 мин | [9 empty] | 0.06739
142 | ОАО "Стройкерамика" | ПС Новая | Л-239 Стройкерамика | ОВБ | более 20 мин |  |  | 0.43336
143 | ОАО "САН Ин Бев" | ПС Новая | Л-114 Булгархмель | ОВБ | более 20 мин |  |  |  | 0.10745
144 | ЗАО "Агрофирма "Ольдеевская" | ПС Новая | Л-115 Агрофирма Ольдеевская | ОВБ | более 20 мин |  |  |  | 0.36795
145 | ЗАО "Агрофирма "Ольдеевская" | ПС Новая | Л-232 Агрофирма Ольдеевская | ОВБ | более 20 мин |  |  |  | 0.44771
146 | МУП "Водоканал" | ПС Новая | Л-234 ВОС | ОВБ | более 20 мин |  |  |  | 0.24362
147 | ОАО "Стройкерамика" | ПС Новая | Л-239 Стройкерамика | ОВБ | более 20 мин |  |  |  | 0.43371
148 | ООО "Коммунальные технологии" | ПС Новый город | яч.110 Ильбеши | ОП | до 5 мин |  |  |  |  | 0.38152
149 | ООО "Коммунальные технологии" | ПС Новый город | яч.206 ТП "Новый Город" | ОП | до 5 мин |  |  |  |  | 0.48873
150 | ООО "Коммунальные технологии" | ПС Новый город | Автосалон "Шкода" - 2 | ОП | до 20 мин |  |  | 0.064695
151 | ТЦ "Метро" | ПС Новый город | яч. 211 МЕТРО-2 | ОП | до 20 мин |  |  |  |  | 0.25418
152 | ООО "Коммунальные технологии" | ПС Новый город | яч.303 Автоквартал-2 | ОП | до 20 мин | [6 empty] | 0.068738
153 | ООО "Коммунальные Технологии" | ПС Новый город | яч.306 ТП "Новый город" | ОП | до 5 мин |  |  |  |  | 0.50786
154 | ТЦ "Метро" | ПС Новый город | яч.311 МЕТРО-1 | ОП | до 20 мин | [6 empty] | 0.077499
155 | МУЗ "Мариинско-Посадская ЦРБ"; МОУ Бичуринская ООШ; МОУ "ДОД ДШИ N1"; Администрация Бичуринского с/поселения МП р-на ЧР; Администрация Октябрьского с/поселения МП р-на ЧР; Администрация Эльбарусовского с/ поселения МП р-на ЧР; МОУ "Октябрьская СОШ" Мариинско-Посадского района ЧР; МОУ "Эльбарусовская СОШ" Мариинско-Посадского района ЧР; МДОУ Детский сад "Колос"; МДОУ Детский сад "Родничок"; ОАО "Чувашсетьгаз" ф-л "Новочебоксарскмежрайгаз"; УФПС ЧР- филиала ФГУП "Почта России"; ООО"Региональная энергетическая компания"; ООО "Молочный цех "Октябрьский"; Цивильское ОСБ N 4437 СБ РФ; Октябрьское РайПО; ООО им.А.Г.Николаева; ГУП "Чувашлес"; ООО"Рассвет"; адм.Карабашск. сель.поселения; адм. Эльбарусовского сель.поселения; Приход православной церкви Михаила Архангела; ООО"Теплоэнерго" | ПС Октябрьская | Л-8 Бичурино | ОВБ | более 20 мин | [8 empty] | 0.3538
156 | Администрация Октябрьского с/поселения МП р-на ЧР; Администрация Эльбарусовского с/ поселения МП р-на ЧР; ОАО "Чувашсетьгаз" ф-л "Новочебоксарскмежрайгаз"; ЗАО"Шупашкар-GSM"; Северное ПО ф-ла ОАО"МРСК-Волги"-Чувашэнерго; ООО фирма "Юман"; Октябрьское РайПО; СХПК "Звезда"; адм. Эльбарусовского сель.поселения; ООО "Водоканал" | ПС Октябрьская | Л-4 Каранялы | ОВБ | более 20 мин | [8 empty] | 0.2265
157 | МУЗ "Мариинско-Посадская ЦРБ"; ОАО "Чувашсетьгаз" ф-л "Новочебоксарскмежрайгаз"; Октябрьское РайПО | ПС Октябрьская | Л-18 Чинары | ОВБ | более 20 мин | [6 empty] | 0.15163
158 | ООО "СПП "Агропродснаб"; Цивильское ХПП филиал КП "Продовольственный фонд ЧР" | ПС Оросительная | Л-5 СХТ | ОВБ | более 20 мин | [5 empty] | 0.037749
159 | ООО "Керамика" | ПС Парковая | Л-104 Сантек | ОВБ | более 20 мин |  |  |  | 0.30653
160 | ООО "Коммунальные Технологии" | ПС Парковая | яч.105 Л-6кВ ТП-591 | ОВБ | более 20 мин |  | 0.56729
161 | ООО "Фирма "Старко"; ЗАО "ДЕКА" | ПС Парковая | Л-202 Старко | ОВБ | более 20 мин | [6 empty] | 0.12332
162 | ООО "Коммунальные Технологии" | ПС Парковая | Л-206 РП-17 | ОВБ | более 20 мин |  |  |  | 1.0764
163 | ООО "Коммунальные Технологии" | ПС Парковая | Л-210 РП-31 | ОВБ | более 20 мин |  |  |  | 0.59681
164 | ОАО "Горсвет"; ОАО "Водоканал"; ОАО "Чувашсетьгаз"; Чебоксарская городская ассоциация жилищно-строительных и жилищных кооперативов, товариществ собственников жилья (ГО ЖСК); Филиал в Чувашской Республике ЗАО "НСС"; МУК "Централизованная система детских библиотек" г.Чебоксары; ООО "Логика"; Чебоксарский филиал ОАО "ВымпелКом"; ООО "Новоюжный" | ПС Радуга | Л-102 ТП-376 | ДУ | до 20 мин | [6 empty] | 0.16073
165 | филиал ООО "Газпром трансгаз Нижний Новгород" - Чебоксарское ЛПУМГ; МУЗ "Городская детская больница 4"; УФПС ЧР-филиала ФГУП "Почта России"; ООО "Коммунальные технологии"; ОАО "Горсвет"; ОАО "Жилремстрой"; ОАО "Водоканал"; ОАО "Чувашсетьгаз"; ООО "Рентал"; ООО "Агропродукт"; ОАО "Чувашпечать"; ЗАО "ЭВЕРЕСТ"; ГУП Чувашской Республики "Фармация" МЗ и Соцразвития ЧР; Чебоксарская городская ассоциация жилищно-строительных и жилищных кооперативов, товариществ собственников жилья (ГО ЖСК); ОАО "Чебоксарский хлебозавод №2"; ГУП Чувашской Республики "Чувашкнигоиздат" Минкультуры Чувашии; ООО "МТУ - Хлеб - 2"; ТСЖ "Союз"; ОАО "Дорисс"; Филиал в Чувашской Республике ЗАО "НСС"; ООО "ТП "СУВАР-2"; ООО "Магазин "Ровесник"; Предприниматель Щукин Андрей Николаевич; Филиал ОАО "Дорисс" Вычислительный центр; ООО "Ромашка"; ООО "Фирма "ДАН"; ЧОУ "Центр-интеллект"; Индивидуальный предприниматель Новичков Евгений Михайлович; ООО "Глобус" -ликвидирован; ГУК "Чувашская республиканская детско-юношеская библиотека"; ТСЖ "Дом-2/III"; ООО ПКФ "Три Я"; Чувашская общественная республиканская организация ВОИР; ОАО "Газета "Советская Чувашия"; Предприниматель Николаев Игорь Юрьевич; ООО "Фарм-эн"; Индивидуальный предприниматель Муськин Федор Лазаревич; ООО "Центрпечать"; МУДОД "ДЮСШ по видам единоборства им.В.С.Соколова"; МУК "Централизованные библиотечные системы им. Маяковского"; Министерство юстиции ЧР; Открытое акционерное общество "МегаФон" Дополнительный офис по Чувашской Республике УРО ПФ ОАО "МегаФон"; ООО "Мозаика"; МОУДОД "СЮТ"; МОУ "Средняя общеобразовательная школа N17"; МОУ "Средняя общеобразовательная школа №20"; МДОУ "Детский сад №106 "Кораблик" комбинированного вида" города Чебоксары; МОУ "Средняя общеобразовательная школа № 37"; МДОУ "Детский сад №113"; МДОУ "Детский сад №66"; ООО " Союз-коопторг " Чувашпотребсоюза; МДОУ "Детский сад №75"; МДОУ Детский сад №76 "Здоровейка"; МДОУ "Детский сад №83"; Чебоксарская городская общественная организация "Молодежный Центр инвалидов "Доброта и Мир"; ООО "Ключ здоровья"; Предприниматель Яргунова Альбина Егоровна; ОАО "Аптека № 64 "; Индивидуальный предприниматель Борисов Юрий Леонидович; Индивидуальный предприниматель Кушева Наталья Николаевна; ООО "Вега"; ООО "Новоюжный"; ООО "Римако"; ЗАО "Фармакор"; ТСЖ "Семерка"; ООО "Новый"; ООО "Жилищная компания"; ООО "Техсервис"; ООО "Ниди"; ООО "Жилкомсервис"; ООО "АмиКо"; ООО "Правовая поддержка"; ООО ""Балтика Чебоксары"" | ПС Радуга | Л-106 РП-14 | ДУ | до 5 мин | [6 empty] | 1.5153
166 | ЗАО Торговый комплекс "Шупашкар"; ОАО "Хлеб"; ОАО "Горсвет"; ОАО "Чувашсетьгаз"; ОАО "Чувашпечать"; МУЗ "Городская клиническая больница №1"; ЗАО "Фирма "Чувашагроинвестстрой"; ООО "Диапазон"; ООО ТП "Гермес"; Предприниматель Львова Наталия Владимировна; Гаражный кооператив "Стрела"; Предприниматель Егоров Юрий Александрович; Предприниматель Мамиконян Самвел Грандович; ООО "Ремонтно-эксплуатационное управление"; ООО "Компания "Здоровая жизнь"; ООО "Представитель-Сервис"; Предприятие "МТУ-Хлеб" в форме ООО; ГСК "Малая Кувшинка "; ООО "Юнитекс-Компани"; МОУ ДОД "Чебоксарская детская художественная школа N6"; Индивидуальный предприниматель Лаванов Федор Степанович; ООО "Аврора"; Открытое акционерное общество "МегаФон" Дополнительный офис по Чувашской Республике УРО ПФ ОАО "МегаФон"; МДОУ "Детский сад №11"; МДОУ "Детский сад №133"; МДОУ "Детский сад №181"; МДОУ "ЦРР - Детский сад №156"; МДОУ Детский сад №129 "Дубравушка"; МОУ "Гимназия 46"; МОУ "Средняя общеобразовательная школа № 55"; МОУ ДОД "Центр детского творчества"; МДОУ "Детский сад №128"; Управляющая организация ОАО "Эткер"; Индивидуальный предприниматель Яковлев Николай Николаевич; ООО "Лидер Шанс"; ООО "Инжиниринговая фирма "Большой плюс"; ООО "Пик-1"; ООО "Новоюжный"; ООО "Архитектурно-строительная компания "Кариатида" | ПС Радуга | Л-108 ТП-382 | ДУ | до 5 мин | [6 empty] | 1.0574
167 | ООО "Коммунальные Технологии" | ПС Радуга | Л-202 ТП-376 | ДУ | до 20 мин |  |  |  | 0.15264
168 | ТСЖ "Союз" | ПС Радуга | Л-206 РП-14 | ДУ | до 5 мин |  |  |  | 1.4758
169 | ООО "Коммунальные Технологии" | ПС Радуга | Л-208 РП-25 | ДУ | до 5 мин |  |  |  |  | 0.82418
170 | МУП "ЧТУ" | ПС Радуга | Л-212 Тяговая-2 | ДУ | до 20 мин | [5 empty] | 0.021733
171 | ООО "Коммунальные Технологии" | ПС Радуга | Л-214 ТП-382 | ДУ | до 20 мин | [6 empty] | 1.5877
172 | ТЦ "Мадагаскар" | ПС Радуга | яч.313 Мадагаскар 1 | ОВБ | более 20 мин | [5 empty] | 0.31471
173 | ТЦ "Мадагаскар" | ПС Радуга | яч.414 Мадагаскар-2 | ОВБ | более 20 мин |  |  |  |  | 0.24665
174 | ООО "Коммунальные технологии" | ПС Радуга | яч.404 РП-22-2 | ОВБ | более 20 мин | [5 empty] | 0.74803
175 | ООО "Агрофирма Лидер"; Филиал "Моргаушимежрайгаз" ОАО "Чувашсетьгаз"; Б. Сундырское РАЙПО; МУП ЖКХ "Моргаушское"; ООО "Чаваш сари"; МУЗ Моргаушская ЦРБ; Моргаушский почтамт УФПС ЧР филиал ФГУП "Почта России"; Адм. Кадикасинского с/п Моргаушского района ЧР; Адм. Ярабайкасинского с/п Моргаушского района ЧР; КФХ Клопова А.В.; МОУ Сыбайкасинская ООШ; Ишлейское райпо; Анат-кинярская Bладимирская церковь; МУЗ "Чебоксарская ЦРБ"; Администрация Вурман-сюктерского сельского поселения Чебоксарского района ЧР | ПС Россия | Л-5 Дружба | ОВБ | более 20 мин |  | 0.30326
176 | СХПК "Передовик"; Филиал "Моргаушимежрайгаз" ОАО "Чувашсетьгаз"; ООО "Лотос" (аб.№ 36); Б. Сундырское РАЙПО; МУЗ Моргаушская ЦРБ; Чеб. ЛПУМГ филиал ООО "Газпром трансгаз Нижний Новгород"; Адм. Москакасинского с/п Моргаушского района ЧР; с/т "Дружба"; ЗАО"Компания"Хмель"(аб.284); ООО "Трасса М-7" (аб. № 289); КФХ Краснов В.С.; С/т "Меркурий" | ПС Россия | Л-3 Передовик | ОВБ | более 20 мин |  | 0.39637
177 | ООО "Моргаушрайбыт"; Филиал "Моргаушимежрайгаз" ОАО "Чувашсетьгаз"; Б. Сундырское РАЙПО; МУЗ Моргаушская ЦРБ; Моргаушский почтамт УФПС ЧР филиал ФГУП "Почта России"; Адм. Кадикасинского с/п Моргаушского района ЧР; МОУ Калайкасинская СОШ; МОУ "Кадикасинская НОШ-д/с" Моргаушского района ЧР; МОУ Шомиковская ООШ (аб. 155); ООО "ВТМ"; ООО "Жилкомсервис"; Чеб. филиал ОАО "ВымпелКом"; ОАО "МСС-Поволжье"; филиал в ЧР ЗАО "НСС"; ФГОУ ВПО "Чувашский государственный университет имени И. Н. Ульянова"; ЗАО "Чебоксарский электроаппаратный завод"; Государственное образовательное учреждение высшего профессионального образования "Московский государственный университет"; МОУ ДОД ДОЛ "Березка"; Сад.тов."Волга"; ГУЗ "РДС "Лесная сказка" Минздравсоцразвития Чувашии; ГУП "Оздоровительный центр для детей и молодежи "Лазурный "; Администрация Вурман-сюктерского сельского поселения /прочие/; РГУ "Шомиковский психоневрологический интернат" Минздравсоцразвития Чувашии; ЗАО Санаторий "Утёс"; Садоводческое некоммерческое товарищество "Маяк-C" | ПС Россия | Л-17 Гигант | ОВБ | более 20 мин |  | 0.60651
178 | Индивидуальный предприниматель Карпова Ольга Анатольевна; ООО "Коммунальные технологии"; ОАО "Горсвет"; ОАО "Водоканал"; ОАО "Чувашсетьгаз"; ЗАО "Велес"; ООО "Параллель"; ООО "Диапазон"; Индивидуальный предприниматель Новичков Евгений Михайлович; ОАО "Газета "Советская Чувашия"; ГК "Вега"; ООО "Честр-Инвест"; ТСЖ " Рассвет "; ОАО "СМАРТС"; МДОУ "Детский сад №177"; МДОУ "ЦРР-детский сад N178"; Индивидуальный предприниматель Алексеев Сергей Владимирович; ООО "Сахарок"; Предприниматель Добрынкин Андрей Николаевич; ЗАО "Республиканские спортивные лотереи"; Управляющая организация ОАО "Эткер"; Предприниматель Благодатских Анна Александровна; ООО "Управление капитального строительства треста 5"; ООО "УК "Жилстандарт" | ПС Светлая | Л-102 ТП-495 | ДУ | до 5 мин | [8 empty] | 1.52
179 | ОАО "Горсвет"; ОАО "Чувашсетьгаз" | ПС Светлая | Л-112 ТП-55 | ДУ | до 20 мин |  |  |  |  | 0.21656
180 | ООО "Коммунальные технологии"; ОАО "Хлеб"; ОАО "Горсвет"; Предприниматель Ведерников Вячеслав Васильевич; ОАО "Водоканал"; ОАО "Чувашсетьгаз"; Предприниматель Салеева Евгения Ивановна; ООО "Гертекс"; Чебоксарская городская ассоциация жилищно-строительных и жилищных кооперативов, товариществ собственников жилья (ГО ЖСК); Индивидуальный предприниматель Пахалов Киам Зелеевич; ОАО "ТРЕСТ 5"; ЗАО "Фирма "Чувашагроинвестстрой"; ГСК " Авангард "; Предприниматель Колесова Галина Михайловна; ООО "Ремонтно-эксплуатационное управление"; ООО "Деметра"; ООО "Фарм-эн"; ЗАО "Комтис"; ГК " Лада "; Открытое акционерное общество "МегаФон" Дополнительный офис по Чувашской Республике УРО ПФ ОАО "МегаФон"; ООО "Тройка"; ООО "Бренд"; МОУ "СОШ №56"; ТСЖ " Рассвет -1"; Управляющая организация ОАО "Эткер"; ООО "Вега"; Индивидуальный предприниматель Горшков Дмитрий Юрьевич; ООО " Управляющая организация "Колосс"; ООО УК "Удача"; ООО "УК "Жилстандарт"; ООО "Реал-Люкс"; УВД по г. Чебоксары Чувашской Республики; Индивидуальный предприниматель Логинова Лариса Васильевна; Индивидуальный предприниматель Басырова Инна Веньяминовна | ПС Светлая | Л-202 ТП-495 | ДУ | до 5 мин |  |  | 1.2332
181 | ОАО "Водоканал"; ОАО "Чувашсетьгаз" | ПС Светлая | Л-206 КНС-10 | ДУ | до 20 мин | [9 empty] | 0.044293
182 | Устра | ПС Светлая | Л-207 14-й м/р-н | ОВБ | более 20 мин |  |  | 0.72554
183 | ФИЛИАЛ Моргаушимежрайгаз ОАО ЧУВАШСЕТЬГАЗ; КОЛХОЗ "ПУЧАХ" ЯДРИНСКОГО Р-НА; Администрация Старотингешского сельского поселения Ядринского района Чувашской Республики; Администрация Ст.Тингешского С/п -1195; Администрация Советского с/п ВНБ; ООО "Региональная Энергетическая Компания"; Моргаушски Почтамт УФПС ЧР Ф-л ФГУП "Почта России"; Шумерлинское ОСБ№5836 г.Шумерля; ЯДРИНСКОЕ РАЙПО ЧУВАШПОТРЕБСОЮЗА; МУЗ "Ядринская ЦРБ"; МОУ "Старотингешская СОШ"; Администрация Советского сельского поселения Ядринского района Чувашской Республики; Филиал в ЧР ЗАО "Нижегородская сотовая связь" | ПС Советская | Л-4 Тиньгеши | ОВБ | более 20 мин |  |  | 0.13478
184 | СХПК "ЗАВЕТЫ ИЛЬИЧА" ЯДРИНСКОГО РАЙОНА; КОЛХОЗ "ПУЧАХ" ЯДРИНСКОГО Р-НА | ПС Советская | Л-7 Кукшум | ОВБ | более 20 мин |  |  | 0.075499
185 | ФИЛИАЛ Моргаушимежрайгаз ОАО ЧУВАШСЕТЬГАЗ; КОЛХОЗ "ПУЧАХ" ЯДРИНСКОГО Р-НА; Администрация Старотингешского сельского поселения Ядринского района Чувашской Республики; Администрация Ст.Тингешского С/п -1195; СХПК "ДРУЖБА" ЯДРИНСКОГО РАЙОНА; Чебоксарский ф-л ОАО Вымпелком; ЗАО Шупашкар GSM; ЯДРИНСКОЕ РАЙПО ЧУВАШПОТРЕБСОЮЗА; Администрация Кильдишевского сельского поселения Ядринского района Чувашской Республики; Администрация Кильдишевского с/п ВНБ; Администрация Советского сельского поселения Ядринского района Чувашской Республики; Управление Федеральной почтовой связи ЧР - филиал Федерального Государственного Унитарного Предприятия "Почта России"; ООО "Региональная Энергетическая Компания"; Филиал ООО "ГАЗПРОМ ТРАНСГАЗ НИЖНИЙ НОВГОРОД"- Чебоксарское ЛПУМГ; Филиал "Вурнарымежрайгаз" ОАО "Чувашсетьгаз"; ЗАО"Гвардеец"; Аликовское РАЙПО; Муниципальное учреждение здравоохранения "Аликовская центральная районная больница"; Муниципальное общеобразовательное учреждение "Большеямашевская средняя общеобразовательная школа" Аликовского р-на; КФХ Щевкина А,В,; КФХ Волкова С,П,; ООО"Авал"; Администрация Шумшевашского Сельскго поселения Аликовского р-на | ПС Советская | Л-13 Кивои | ОВБ | более 20 мин | [5 empty] | 0.23587
186 | ФИЛИАЛ Моргаушимежрайгаз ОАО ЧУВАШСЕТЬГАЗ; СХПК "ДРУЖБА" ЯДРИНСКОГО РАЙОНА; ЯДРИНСКОЕ РАЙПО ЧУВАШПОТРЕБСОЮЗА; Администрация Кильдишевского сельского поселения Ядринского района Чувашской Республики | ПС Советская | Л-16 Испуханы | ОВБ | более 20 мин | [8 empty] | 0.06739
187 | ОАО "Сывлах"; ООО "Дом отдыха "Кувшинский"; ГУП Чувашской Республики "Фармация" МЗ и Соцразвития ЧР; ООО "ВОЛГАРЫБПРОМ"; Сад. неком. товарищество "Травянка-2"; ООО "Галактика"; ГУ "Чебоксарское лесничество" Минприроды Чувашии; ООО "Заволжье"; ООО "Сосновский хлеб" | ПС Сосновка | Л-1 ТП-156, 174 | ОВБ | более 20 мин | [9 empty] | 0.37983
188 | ОАО "Чебоксарский завод строительных материалов"; УФПС ЧР-филиала ФГУП "Почта России"; Управление культуры Администрации г.Чебоксары; ОАО "Чувашсетьгаз"; Садов.неком.непроизв.тов-во "Сосновка"; МУЗ "Первая Чебоксарская горбольница им. П.Н.Осипова"; Предприниматель Федоров Сергей Афанасьевич; Филиал ОАО "Мобильные телесистемы" в Чувашской Республике-Чувашия; ДОЛ "Волна"; ГУП ЧР " Чувашский лесхоз " Министерства природных ресурсов и экологии ЧР; ООО "Отдых"; ГУ "Чебоксарское лесничество" Минприроды Чувашии; ООО "Заволжье" | ПС Сосновка | Л-7 Октябрьский | ДУ | до 5 мин | [9 empty] | 0.33295
189 | ООО "Дом отдыха "Кувшинский"; ОАО "САНАТОРИЙ ЧУВАШИЯ"; ООО "АЛЭИК"; РГУ "ФОЦ "Росинка" Минспорта Чувашии; ООО "Заволжье" | ПС Сосновка | Л-15 ТП-156, 176 | ДУ | до 20 мин | [9 empty] | 0.39306
190 | Управление культуры Администрации г.Чебоксары; ОАО "Сывлах"; Заволжский филиал РГУП "Чуваштоппром"; ОАО "Водоканал"; МУЗ "Первая Чебоксарская горбольница им. П.Н.Осипова"; ОАО "Санаторий "Чувашиякурорт""; Предприниматель Федоров Гордей Гаврилович; Садово-огородн.товарищество "Лесное"; Садово-огорд.товарищество "Березка"; МДОУ "Детский сад № 47"; ГУП ЧР " Чувашский лесхоз " Министерства природных ресурсов и экологии ЧР; ООО "Заготовитель"; ГУ "Чебоксарское лесничество" Минприроды Чувашии; Некоммерческое садоводческое товарищество "Заволжское"; ООО "Хлебозавод Сосновский"; Садоводческое товарищество "Прибой"; ООО "Заволжье"; ООО "Восторг сервис"; Садоводческое некоммерческое товарищество "Лесное-1" | ПС Сосновка | Л-17 ТБЗ | ДУ | до 20 мин | [5 empty] | 0.19378
191 | ООО "Новочебоксарская фирма Волгонефтехиммонтаж"; ООО "Керамика" | ПС Спутник | Л-3 Стройтехника-1 | ОВБ | более 20 мин |  | 1.1181
192 | ООО "Домостроительный комбинат"; Филиал ЗАО "Мобильные ТелеСистемы" в ЧР; МУП "Водоканал" г.Новочебоксарск; ЗАО "Нижегородская сотовая связь"; ГУП ЧР "Санаторий "Надежда"; СУ № 4 филиал ОАО "Дорисс"; ООО "Магистраль"; ООО "Строительная фирма "Комплекс"; ООО "Новопласт"; ООО "Строймонтажизоляция"; ООО "Ватис"; ООО "Строительная фирма "Инвест-Лад"; ООО "Бизнес-центр"; ООО "СУ-56"; ООО "НКФ "Новолак"; ООО "Элсико"; ООО "Стройтепло- изоляция"; ООО "Домостроительная компания "Австро-Росса"; ООО "Пласт"; ООО "Унипласт"; ООО "Пластупаковка"; ООО "Новочебоксарский завод электроаппаратуры "Энергия"; ООО "СКОРПИ"; ООО "Промупаковка" | ПС Спутник | Л-12 АО ЛАД-4 | ОВБ | более 20 мин |  | 0.89285
193 | Асфальто-бетонный завод ОАО "Дорисс" (АБЗ); ООО "Пласт-индустрия"; ООО "Производственная фирма "РМ" | ПС Спутник | Л-15 АО-ДОРИСС-1 | ОВБ | более 20 мин |  | 1.5638
194 | ОАО "Волжанка"; ЗАО "Агрофирма "Ольдеевская"; ЗАО "ХК Голицын" | ПС Спутник | Л-26 Теплица-2 | ОВБ | более 20 мин |  |  | 0.29517
195 | ОАО "Волжанка"; ЗАО "Агрофирма "Ольдеевская"; ЗАО "ХК Голицын" | ПС Спутник | Л-31 Теплица-1 | ОВБ | более 20 мин |  |  |  | 0.36986
196 | ООО "Домостроительный комбинат" | ПС Спутник | Л-41 АО ЛАД-1 | ОВБ | более 20 мин |  |  |  |  | 1.2225
197 | Чувашское отделение № 8613; ООО "Коммунальные технологии"; ФГОУ ВПО "Чувашская государственная сельскохозяйственная академия"; ОАО "Горсвет"; ОАО "Водоканал"; ОАО "Чувашсетьгаз"; ТСЖ "Единство"; ТСЖ " Арко "; ООО "АУРА"; Чув.филиал ОАО " Военно-страховая компания "; ООО "Диапазон"; ТСЖ " Интерьер "; Предприниматель Ганиев Файзенур Гаптенурович; ТСЖ " Соседи "; ТСЖ " Крутиха "; ООО "Стройкомплекс"; ООО ПКФ "МАГМА-2"; Жилищный кооператив "Будайка"; ТСЖ " Наш дом "; Предприниматель Моисеев Дмитрий Петрович; ТСЖ " Дружба "; Индивидуальный предприниматель Наместникова Лариса Геннадьевна; Управление по делам ГО и ЧС г. Чебоксары; ТСЖ "Веста"; Предприниматель Лебедева Вера Николаевна; ООО ЦНТТ "ИМПУЛЬС"; ОАО "Газета "Советская Чувашия"; ОАО "Стройтрест - ЧАЗ"; Гаражный кооператив "Вымпел "; Гаражный кооператив " Стрелка "; ТСЖ " Вега -97 "; Филиал ОАО "Мобильные телесистемы" в Чувашской Республике-Чувашия; Гаражный кооператив " Ярмарочный-1"; Предприниматель Голубцов Николай Сергеевич; ТСЖ "Уют"; ОАО "СМАРТС"; ТСЖ " Стрелка "; Предприниматель Федоров Алексей Игнатьевич; ООО "МультиСервис"; ООО "Ключ здоровья"; ТСЖ "Мой дом-37"; ТСЖ "Радужный"; ООО АБ "Классика"; Частный предприниматель Васильева Нина Аркадьевна; ТСЖ "Домашний очаг"; ООО ЖСК "Стандарт"; Индивидуальный предприниматель Кригер Владислав Валерьевич; ООО Группа компаний "Консультант"; ЗАО ТПК "Чебоксары - Электра"; ОАО АКБ "Авангард"; ООО "Свет"; ООО "Полет"; ООО "Управляющая компания "Престиж"; ООО "Вест"; ТСЖ " Оптима "; Общество с ограниченной ответственностью Управляющая компания "Деон"; ООО "Ниди"; ТСЖ "Наш Дом"; ООО "Управляющая компания "Мой дом"; ООО Управляющая компания "Альфа"; ТСЖ "Лига"; ООО "А-99"; ООО УК " Родник " | ПС Стрелка | Л-102 РП-30-1 | ОВБ | более 20 мин |  | 1.5715
198 | Открытое акционерное общество "МегаФон" Дополнительный офис по Чувашской Республике УРО ПФ ОАО "МегаФон" | ПС Стрелка | Л-105 РП-7-1 | ОВБ | более 20 мин | [9 empty] | 1.0658
199 | ОАО "Водоканал" | ПС Стрелка | Л-106 КНС-5 | ОВБ | более 20 мин | [6 empty] | 0.075208
200 | ОАО "Водоканал" | ПС Стрелка | Л-110 ЧКНК | ОВБ | более 20 мин | [6 empty] | 0.24779
201 | ЗАО "Чебоксарский трикотаж" | ПС Стрелка | Л-305 ЧТФ-1 | ОВБ | более 20 мин |  |  |  |  | 0.43669
202 | ООО "Прайм строй холдинг"; МУЗ "Центральная городская больница"; ООО "Торговый дом "Сантехник"; ГУК "Национальная библиотека Чувашской Республики"; Чебоксарско-чувашская епархия; УФПС ЧР-филиала ФГУП "Почта России"; ГУК Государственный ордена "Знак почета" русский драматический театр; ООО "Коммунальные технологии"; ООО "Славутич"; ОАО "Горсвет"; ОАО "Жилремстрой"; ОАО "Водоканал"; ОАО "Чувашсетьгаз"; ЖСК "Вузовец"; ОАО "Чувашагроснаб"; ООО "Лотереи Чувашии"; Администрация Ленинского района г.Чебоксары; ОАО "Чебоксарский хлебокомбинат"; ГК "Автомобилист" Гагарина; ООО "Кооптранссервис"; ОАО "Чувашпечать"; МУЗ "Городская клиническая больница №1"; ГУП Чувашской Республики "Фармация" МЗ и Соцразвития ЧР; Чебоксарская городская ассоциация жилищно-строительных и жилищных кооперативов, товариществ собственников жилья (ГО ЖСК); РГОУ СПО "Чебоксарское училище олимпийского резерва (техникум)" Минспорта Чувашии; ООО "Кондитерская фирма "Смак"; ГУП Чувашской Республики "Чувашкнигоиздат" Минкультуры Чувашии; Индивидуальный предприниматель Иванов Юрий Григорьевич; ЗАО "Викинг-Люксор"; Предприниматель Зарева Ираида Сергеевна; ООО "Конкорд плюс"; Филиал в Чувашской Республике ЗАО "НСС"; ГУЗ "РПВЛ (Вертебрология)" Минздравсоцразвития Чувашии; ГУЗ "Республиканский наркологический диспансер" МЗ и СР ЧР; Производственный кооператив "ЧПАП-2"; МУП "БТИ и ПЖФ"; ТСЖ "Восток-6"; Приволжское управление Ростехнадзора; ООО "Власта"; ГК "Мир"; ООО "Центр ХХ1"; Предприниматель Дроздова Луиза Андреевна; Филиал ОАО "Дорисс" Вычислительный центр; Предприниматель Колодюк Анатолий Иванович; Индивидуальный предприниматель Мартьянов Олег Борисович; Государственная служба занятости населения Чувашской Республики; ООО ТК "Выбор"; ГК "Стрелка-2"; ООО "Утро"; ООО "Промтехмед"; МУЗ "Городская стоматологическая поликлиника"; Предприниматель Русаков Андрей Юрьевич; ГК "Автомобилист"; Индивидуальный предприниматель Наместникова Лариса Геннадьевна; ОАО "Аптека № 63 "; Индивидуальный предприниматель Матвеева Нина Николаевна; ГУП "Учколлектор " Минобразования Чувашии; ТСЖ "Сокол"; ОАО "Газета "Советская Чувашия"; ТСЖ "Юность"; ТСЖ "Весна"; ООО ЦТО "Мастер"; Предприниматель Зейнутдинов Минсеид Ратчетдинович; ЖСК "8 марта"; Предприниматель Парандеев Сергей Петрович; ТСЖ "Космос"; Индивидуальный предприниматель Заболотская Маргарита Евгеньевна; Предприниматель Некряченко Наталья Геннадьевна; ООО "Канон"; ООО предприятие"Ассоль"; ТСЖ "Волга"; ООО ""Элба"; ООО "Градострой"; МУК "Централизованные библиотечные системы им. Маяковского"; Предприниматель Васильева Альбина Анатольевна; Индивидуальный предприниматель Маврычева Наталья Петровна; МОУДОД "CДЮСШОР по спортивной гимнастике"; Открытое акционерное общество "МегаФон" Дополнительный офис по Чувашской Республике УРО ПФ ОАО "МегаФон"; ООО "Саф"; ГСК "Спортивный"; ООО "Ресторан"; ГУ "Чувашский республиканский центр новых образовательных технологий" Минобразования ЧР; Предприниматель Шетяева Лидия Петровна; Предприниматель Гордеева Любовь Петровна; Предприниматель Хабибуллова Гузель Арифуловна; Предприниматель Андреев Александр Геннадьевич; ГК "Маршак-1"; ООО "Память"; Индивидуальный предприниматель Баранников Геннадий Павлович; МОУ "Гимназия N4 с преподаванием ряда предметов на английском языке"; МОУ "Гимназия N2 г. Чебоксары"; МДОУ "Детский сад №23"; МДОУ "Детский сад №41 общеразвивающего вида"; МДОУ "Детский сад №9"; МДОУ "Детский сад №59"; МДОУ "Детский сад №61"; ТСЖ "Энгельса 12"; ТСЖ " Аист "; ООО "Бренд"; ООО "Медицинский центр "Гармония"; Индивидуальный предприниматель Алексеев Сергей Владимирович; Чебоксарский филиал ОАО "ВымпелКом"; Филиал ФГУП "Охрана" МВД России по ЧР; Предприниматель Филиппова Ираида Владимировна; ООО "Элита-Ч"; ООО "Яркая жизнь"; ООО "ВЕКАР"; Индивидуальный предприниматель Постаногов Владимир Николаевич; Индивидуальный предприниматель Казаков Сергей Александрович; ООО АБ "Классика"; Частный предприниматель Васильева Нина Аркадьевна; ООО "Фирма "Гулливер"; ООО "Билборд"; Предприниматель Федоров Геннадий Васильевич; КБ "ЮНИАСТРУМ БАНК" (ООО); ООО "Диамис"; ООО "Лавана"; ЗАО "ЗЭиМ -Лайн"; ТСЖ "Луксор"; Предприниматель Егорова Галина Алексеевна; ООО "Управляющая компания "Наш дом"; Индивидуальный предприниматель Чернова Ирина Евгеньевна; ООО "Победа"; Индивидуальный предприниматель Николаев Николай Германович; ООО "Управляющая компания "Престиж"; ООО "Лада"; ООО "МИК"; ООО "Арниво"; РГОУ СПО "ЧТТП и К" Минобразования Чувашии; ООО "ЭнергоСервисПроект"; ООО "УК "Центр"; ООО "Атлет"; ООО Торговый дом " Алмаз-Холдинг"; ООО " Волна "; ООО Управляющая компания "Альфа"; ООО " УК " Капремстрой "; Индивидуальный предприниматель Арапова Людмила Ивановна; ООО "СтройТехИнвест"; ОАО " Городской центр обслуживания граждан и юридических лиц по вопросам недвижимого имущества"; Кузьмин Владимир Ильич; Частная компания с ограниченной ответственностью "Ти Джей ФУТВЕАР (Ю.Кей)Лимитед"; ООО "ГРАН"; ООО "Торговый дом "Акатуй"; ООО "Меридианстрой"; ООО "Кратон"; ЗАО " ТД" Восток-Сервис НН"; ООО "Региональная Энергетическая Компания" | ПС Стрелка | Л-418 РП-2 | ОВБ | более 20 мин | [9 empty] | 1.2804
203 | ЗАО "ЧЭАЗ"; Филиал ЗАО "Мобильные ТелеСистемы" в ЧР | ПС Стрелка | Л-420 ЧЭАЗ-2 | ОВБ | более 20 мин | [8 empty] | 0.11888
204 | ТСЖ " Стрелка " | ПС Стрелка | Л-426 РП-30-4 | ОВБ | более 20 мин | [9 empty] | 0.98174
205 | ОАО "ЧНПП "ЭЛАРА" | ПС Студенческая | Л-117 Элара-1 | ДУ | до 5 мин | [5 empty] | 0.51594
206 | ООО "Коммунальные технологии" | ПС Студенческая | Л-127 СЗРК | ДУ | до 5 мин |  |  | 0.79546
207 | ООО "Коммунальные Технологии" | ПС Студенческая | Л-219 РП-32 | ДУ | до 5 мин | [5 empty] | 0.34207
208 | ГСК "АВТОПЕНТХАУС"; МОУ "Лицей N3" | ПС Студенческая | Л-223 РП-16 | ДУ | до 5 мин |  | 1.0974
209 | ООО "Коммунальные технологии" | ПС Студенческая | Л-225 СЗРК | ДУ | до 5 мин |  | 0.69308
210 | ООО "Коммунальные технологии" | ПС Студенческая | яч. 316 мкр. Университетский-1 | ОВБ | более 20 мин | [9 empty] | 0.37387
211 | ООО "Коммунальные технологии"; ОАО "Горсвет"; ОАО "Водоканал"; ОАО "Чувашсетьгаз"; ООО "Ютон"; ООО "АУРА"; ТСЖ "Волжский"; ОАО "ТРЕСТ 5"; ООО "Управляющая компания "Уют"; ООО ЦНТТ "ИМПУЛЬС"; ТСЖ "Атлант"; ОАО Инвестиционно-финансовая компания "Надежда"; ООО ПСК "Содружество - 1"; Негосударственное образовательное учреждение высшего профессионального образования "Межнациональный гуманитарно-технический институт"; ООО "Мастер-В"; Открытое акционерное общество "МегаФон" Дополнительный офис по Чувашской Республике УРО ПФ ОАО "МегаФон"; Индивидуальный предприниматель Переярина Наталья Владимировна; ТСЖ "Универсал"; Операционный офис "Чебоксарский" филиала №6318 ВТБ 24 (ЗАО); Васильева Людмила Кузьминична; ООО "Медицинский центр "София"; Индивидуальный предприниматель Иванова Ирина Николаевна; ООО "Смак-Гурмэ"; ООО "Управляющая компания "Уют-Плюс"; ТСЖ "Мастер-Дом"; ООО "Офис-Стайл"; ООО "Росбизнес"; ООО Студия красоты "Дэ Флюр"; ООО "Управляющая компания "Рассвет"; ООО "Деметра плюс"; ООО "Сольвейг"; ООО "Горстрой"; ООО "Кван" | ПС Студенческая | Л-326 РП-32 | ДУ | до 20 мин | [8 empty] | 1.1475
212 | ФГОУ ВПО "Чувашский государственный университет имени И. Н. Ульянова"; ООО "Коммунальные технологии"; ОАО "Хлеб"; ОАО "Горсвет"; ОАО "Водоканал"; ОАО "Чувашсетьгаз"; Чебоксарская городская ассоциация жилищно-строительных и жилищных кооперативов, товариществ собственников жилья (ГО ЖСК); ТСЖ "Юность"; ГCК "СЕВЕРНЫЙ"; ТСЖ "Наука"; Индивидуальный предприниматель Новичков Евгений Михайлович; ЗАО "Тус"; ГСК "Надежда" -М. Павлова; Индивидуальный предприниматель Наместникова Лариса Геннадьевна; ООО "Амира"; АУ Чувашской Республики "Центр дополнительного образования для детей "ЮНИТЭКС" МО ЧР; Кооператив по эксплуатации хозяйственных сараев "Маяк"; Предприниматель Никифоров Илья Николаевич; Предприниматель Клементьев Алексей Вячеславович; ГК "Электротранспортник"; Индивидуальный предприниматель Тихонов Александр Геннадьевич; Филиал ОАО "Мобильные телесистемы" в Чувашской Республике-Чувашия; Предприниматель Егоров Анатолий Васильевич; ООО "Мастер-В"; Открытое акционерное общество "МегаФон" Дополнительный офис по Чувашской Республике УРО ПФ ОАО "МегаФон"; ОАО "СМАРТС"; МОУ "Средняя общеобразовательная школа № 62"; Предприниматель Николаев Эдуард Олегович; ГСК "Юность"; МДОУ "Детский сад №185"; ООО " Союз-коопторг " Чувашпотребсоюза; Чебоксарский филиал ОАО "ВымпелКом"; ТСЖ "АГАТ"; ТСЖ "Магнит"; Предприниматель Прокошенков Дмитрий Николаевич; УК ООО "Вертикаль-ТУС"; ООО "Палома Плюс"-ликвидирован; ООО "Астек-Элара"; ООО "ЖилДорСтрой"; ООО "Волготехсервис"; МУ "Управление ЖКХ и благоустройства"; ООО РК "Зодиак"; ООО "Атал"; ООО "УК "Сфера"; ООО "Наш дом"; ООО "АмиКо"; ООО "Дент-аурум"; ООО УК "Платина"; ООО "Ремстройбаза"; ООО "Энергостройсервис" | ПС Студенческая | Л-330 РП-27 | ДУ | до 5 мин | [5 empty] | 1.2931
213 | ОАО "ЧНПП "ЭЛАРА" | ПС Студенческая | Л-410 Элара-2 | ДУ | до 5 мин | [5 empty] | 0.38332
214 | ООО "Коммунальные Технологии" | ПС Студенческая | Л-412 ТП-460 | ДУ | до 20 мин | [8 empty] | 0.40677
215 | ООО "Коммунальные Технологии" | ПС Студенческая | Л-418 ТП-438 | ДУ | до 5 мин | [5 empty] | 0.39909
216 | ООО "Коммунальные Технологии" | ПС Студенческая | Л-424 РП-27 | ДУ | до 20 мин | [8 empty] | 1.1314
217 | Филиал "Моргаушимежрайгаз" ОАО "Чувашсетьгаз"; Б. Сундырское РАЙПО; МУЗ Моргаушская ЦРБ; РГУ "Каршлыхский дом-интернат для ВВиТ" Минздравсоцразвития Чувашии; Чеб. ЛПУМГ филиал ООО "Газпром трансгаз Нижний Новгород"; Адм. Большесундырского с/п Моргаушского района ЧР; Адм. Кадикасинского с/п Моргаушского района ЧР; МОУ Б. Сундырская СОШ; ООО "АгроСоюз"; ООО "Жилкомсервис"; КФХ Пихтеров А.Н.; КФХ Данилов С.В.; ООО "Атриум"; ЗАО "ШУПАШКАР- GSM"; ОАО "МРСК-Волги"-"Чувашэнерго" | ПС Сундырь | Л-10 Большие Татаркасы | ОВБ | более 20 мин |  |  |  |  | 0.57282
218 | ООО "Волга"; Филиал "Моргаушимежрайгаз" ОАО "Чувашсетьгаз"; Б. Сундырское РАЙПО; МУП Сундырское ЖКХ Моргаушского района ЧР; ОАО "Санаторий "Чувашиякурорт" (аб.№ 52); МУЗ Моргаушская ЦРБ; Адм. Ильинского с/п Моргаушского района ЧР; Адм. Кадикасинского с/п Моргаушского района ЧР; к/с "Автотранспортник-3"; МОУ Ильинская СОШ; ООО "Волжский эксклюзив"; ООО "Аспект-СВ" (аб.№182); ООО "ВТМ"; ООО "Хлебороб"; ООО "УК ЖКХ" Моргаушского района ЧР; ООО "Жилкомсервис"; ООО "Залив"; Чеб. филиал ОАО "ВымпелКом"; Фил. ОАО "МТС" в ЧР; ЗАО "ДЕКА" (аб. №320); ОАО "МСС-Поволжье"; МОУ Вурманкасинская НШ д/с; филиал в ЧР ЗАО "НСС" | ПС Сундырь | Л-22 Хлебороб | ОВБ | более 20 мин |  |  | 0.60399
219 | СХПК "Дружба" | ПС Сундырь | Л-28 Дружба | ОВБ | более 20 мин |  |  | 0.22576
220 | СХПК "Сила" | ПС Сундырь | Л-26 Сила | ОВБ | более 20 мин |  |  | 0.13141
221 | Филиал "Моргаушимежрайгаз" ОАО "Чувашсетьгаз"; ООО "Моргаушкорм"; Б. Сундырское РАЙПО; МУЗ Моргаушская ЦРБ; Моргаушский почтамт УФПС ЧР филиал ФГУП "Почта России"; Пр. Церкви Святой Троицы с. Б.Карачкино; Адм. Большесундырского с/п Моргаушского района ЧР; КФХ Урожай Толстов А.И.; КФХ Прокопьев Н.И.; ООО "Жилкомсервис"; ООО "РЭК"; МОУ Большекарачкинская ООШ; МДОУ "Детский сад №12 "Тюльпан" | ПС Сундырь | Л-24 Вомбакасы | ОВБ | более 20 мин | [5 empty] | 0.2265
222 | СПК "Оринино"; СХПК "Передовик"; ЗАО Чеб. Пред. "Сеспель"; Филиал "Моргаушимежрайгаз" ОАО "Чувашсетьгаз"; Б. Сундырское РАЙПО; ЗАО МСО "Моргаушская"; МУП Сундырское ЖКХ Моргаушского района ЧР; МУЗ Моргаушская ЦРБ; Чув.филиал ООО "Татнефть - АЗС Центр"; ОАО "ДЭП №146" (аб. № 76); ООО "Сежина" (аб. №78); Адм. Большесундырского с/п Моргаушского района ЧР; Адм. Москакасинского с/п Моргаушского района ЧР; С/т "Приборостр. (аб. № 102); СНТ "Просвещенец"(аб.№ 105); СНТ "Ландыш"(аб. № 108); ООО "Заря"; МОУ Москакасинская СОШ; ООО "УК ЖКХ" Моргаушского района ЧР; ООО "Жилкомсервис"; ООО "ОПТАН-Чебоксары"; ОАО "МСС-Поволжье"; ООО "Кавказ" (аб.№343); МДОУ "Детский сад №8 "Колокольчик"; филиал в ЧР ЗАО "НСС"; ООО "Проплекс" (субабонент) | ПС Сундырь | Л-13 Москакасы | ОВБ | более 20 мин |  |  | 0.57883
223 | ООО "Яблоко"; Б. Сундырское РАЙПО; Ильинское с/п (внебюджет); Ильинское сель/поселение. | ПС Сундырь | Л-3 СХТ | ОВБ | более 20 мин |  |  | 0.65432
224 | Управление Федеральной почтовой связи ЧР - филиал Федерального Государственного Унитарного Предприятия "Почта России"; ООО "Региональная Энергетическая Компания"; Филиал "Вурнарымежрайгаз" ОАО "Чувашсетьгаз"; СХПК Шумшеваши; Приход провославной церквисвятой Троицы; СХПК Пучах; Аликовское РАЙПО; Муниципальное учреждение здравоохранения "Аликовская центральная районная больница"; Республиканское государственное учреждение "Аликовский центр социального обслуживания населения" Министерства здравоохранения и социального развития ЧР; ООО"Строймонтаж"; Администрация Таутовского сельского поселения; Администрация Шумшевашского Сельскго поселения Аликовского р-на; МОУ "Шумшевашская СОШ"; Ульяновское региональное отделение Поволжского филиалаОАО "МегаФон"; Открытое Акционерное Общество "Сбербанк России" | ПС Таутово | Л-3 Прошкино | ОВБ | более 20 мин |  |  |  |  | 0.22744
225 | Филиал в Чувашской Республике ЗАО "Нижегородская Сотовая Связь"; Филиал "Вурнарымежрайгаз" ОАО "Чувашсетьгаз"; Аликовское РАЙПО; Муниципальное учреждение здравоохранения "Аликовская центральная районная больница"; ООО"МСО Аликовская"; Администрация Аликовского сельского поселения; Администрация Таутовского сельского поселения | ПС Таутово | Л-5 Каракасы | ОВБ | более 20 мин | [8 empty] | 0.075499
226 | Управление Федеральной почтовой связи ЧР - филиал Федерального Государственного Унитарного Предприятия "Почта России"; ООО "Региональная Энергетическая Компания"; Филиал "Вурнарымежрайгаз" ОАО "Чувашсетьгаз"; СХПК им,Ульянова; Аликовское РАЙПО; Муниципальное учреждение здравоохранения "Аликовская центральная районная больница"; МОУ"Большевыльская средняя общеобразовательная школа" Аликовского района; Крестьякское фермерское хозяйство "Колос"; ЗАО "Родник" Аликовского р-на; Администрация Большевыльского Сельского Поселения Аликовского р-на; Открытое Акционерное Общество "Сбербанк России" | ПС Таутово | Л-4 Большая Выла | ОВБ | более 20 мин | [8 empty] | 0.12636
227 | Управление Федеральной почтовой связи ЧР - филиал Федерального Государственного Унитарного Предприятия "Почта России"; ООО "Региональная Энергетическая Компания"; Филиал "Вурнарымежрайгаз" ОАО "Чувашсетьгаз"; ОАО "АвтоВАС"; ООО "Агрофирма " Золотое руно"; Аликовское РАЙПО; Муниципальное учреждение здравоохранения "Аликовская центральная районная больница"; Приход Православной церкви Рождества Богородицы; Администрация Раскильдинского Сельского Поселения Аликовского р-на; Муниципальное общеобразовательное учреждение" Раскильдинская средняя общеобразовательная школа"; Открытое Акционерное Общество "Сбербанк России" | ПС Таутово | Л-6 Раскильдино | ОВБ | более 20 мин | [5 empty] | 0.20217
228 | НПС «Тиньговатово» | ПС Тиньговатово | яч.8 Ввод 2 | ОП | до 5 мин | [7 empty] | 4.4416
229 | НПС «Тиньговатово» | ПС Тиньговатово | яч.29 Ввод 3 | ОП | до 20 мин | [7 empty] | 0.26047
230 | НПС «Тиньговатово» | ПС Тиньговатово | яч.38 Ввод 4 | ОП | до 20 мин | [7 empty] | 0.16819
231 | филиал ООО "Газпром трансгаз Нижний Новгород" - Чебоксарское ЛПУМГ; ФГОУ ВПО "Чувашская государственная сельскохозяйственная академия"; ОАО "Чувашсетьгаз"; ЗАО "Шупашкар - GSM"; Открытое акционерное общество "МегаФон" Дополнительный офис по Чувашской Республике УРО ПФ ОАО "МегаФон"; Ишлейское райпо; МУЗ "Чебоксарская ЦРБ"; ФГУП УОХ "Приволжское" ЧГСХА; МОУ "Ишакская СОШ" Чебоксарского района ЧР; Сад.тов-во "Роса"; ООО "Волгаэлектропроект"; Администрация Ишакского сельского поселения Чебоксарского района ЧР; Администрация Кшаушского сельского поселения Чебоксарского района ЧР; Администрация Ишакского сельского поселения Чебоксарского района Чувашской республики /прочие/; Администрация Кшаушского сельского поселения/ прочие/; Неком.непр.сад.тов."Мечта"-отключен; Прокопьев Владимир Ильич; ОАО "Чебоксарская ватная фабрика"; ООО "Атлант"; Индивидуальный предприниматель Сорокин Леонид Николаевич; ТСЖ "Курмыши"; Чувашский филиал ООО "Татнефть - АЗС Центр" | ПС Туруново | Л-5 Ишаки | ОВБ | более 20 мин | [8 empty] | 0.47816
232 | УФПС ЧР-филиала ФГУП "Почта России"; ОАО "Чувашсетьгаз"; Ишлейское райпо; МУЗ "Чебоксарская ЦРБ"; Ишакский дом ветеранов; СХПК "Туруновский"; МОУ "Ишакская СОШ" Чебоксарского района ЧР; МОУ "Туруновская CОШ" Чебоксарского района ЧР; Приход Православной церкви Святителя Николая; МДОУ Ишакский детский сад "Елочка" Чебоксарского района Чувашской Республики; Администрация Ишакского сельского поселения Чебоксарского района ЧР; Администрация Ишакского сельского поселения Чебоксарского района Чувашской республики /прочие/; Предприниматель Петров Вячеслав Григорьевич; Администрация Чиршкасинского сельского поселения /прочие/; ПРИХОД. СОВЕТ ЦЕРКВИ ВО ИМЯ ГРУЗИН.БОЖЬЕЙ МАТЕРИ-отключен; ООО "Артиком"; ООО "Региональная Энергетическая Компания" | ПС Туруново | Л-1 Туруново | ОВБ | более 20 мин | [8 empty] | 0.25166
233 | СПК-племзавод "Свобода"; ГУП ОПХ "Ударник"; Филиал "Моргаушимежрайгаз" ОАО "Чувашсетьгаз"; Моргаушское РАЙПО; МУЗ Моргаушская ЦРБ; МОУ Сятракасинская СОШ; Чеб. ЛПУМГ филиал ООО "Газпром трансгаз Нижний Новгород"; Адм. Сятракасинского с/п Моргаушского района ЧР; Адм. Юськасинского с/п Моргаушского района ЧР; МОУ Юськасинская СОШ | ПС Ударник | Л-3 Моргауши | ОВБ | более 20 мин |  |  |  | 0.18875
234 | ГУП ОПХ "Ударник"; Филиал "Моргаушимежрайгаз" ОАО "Чувашсетьгаз"; Моргаушское РАЙПО; МУЗ Моргаушская ЦРБ; Адм. Юськасинского с/п Моргаушского района ЧР; ООО "АФ им. Мичурина"; ООО "РЭК"; МОУ Панклейская ООШ | ПС Ударник | Л-4 Панклей | ОВБ | более 20 мин |  |  |  | 0.084238
235 | ГУП ОПХ "Ударник"; Филиал "Моргаушимежрайгаз" ОАО "Чувашсетьгаз"; Моргаушское РАЙПО; МУП ЖКХ "Моргаушское"; МУЗ Моргаушская ЦРБ; Адм. Юськасинского с/п Моргаушского района ЧР; ГУП ЧР "Фармация" Минздравсоцразвития ЧР "Аптека №13"; МОУ Юськасинская СОШ; МДОУ "Детский сад "Азалия" Моргаушского района ЧР; Приход прав.церкви Вознесения Христова; ООО "РЭК"; РГУ Юськ. дом-инт. для прест. и инв. (аб.306); МДОУ "Детский сад №11 "Василек"; филиал в ЧР ЗАО "НСС" | ПС Ударник | Л-6 Актай | ОВБ | более 20 мин |  |  |  | 0.25955
236 | ОАО "Чувашсетьгаз"; Чебоксарский филиал ФГУ "МНТК "Микрохирургия глаза" им. акад. С. Н. Федорова Росмедтехнологии"; ООО "Лагуна"; ООО "Компания "Вербена"; Ишлейское райпо; МУЗ "Чебоксарская ЦРБ"; СХПК "Атал"; Сад.тов."Колос"; Садоводческое товарищество "Три дуба"; МОУ "Салабайкасинская ООШ" Чебоксарского района ЧР; Абдулкин Владимир Ильич; Администрация Вурман-сюктерского сельского поселения Чебоксарского района ЧР; Администрация Вурман-сюктерского сельского поселения /ул.о./; Администрация Вурман-сюктерского сельского поселения /прочие/; ООО "Ключ здоровья"; ЗАО "ЛАМА"; ФГУП "Чебоксарское производственное объединение им. В.И. Чапаева" | ПС Хыркасы | Л-3 связь Россия | ОВБ | более 20 мин | [7 empty] | 0.7648
237 | СХПК "Правда" Цивильского района; СХПК "Память Ульянова" Цивильского района; СХПК "Гвардия" Цивильского района; ГУП ЧР "Цивильский Ветсанутильзавод"; МОУ "Первомайская СОШ" Администрации Цивильского района ЧР; СТ "Унга" Цивильского района; СНТ "Союз" д.Тувси Цивильского района; ООО "Торговый дом"; ФБУ ЛИУ-7 УФСИН России по ЧР-Чувашии; ННСДТ "Победа" д.Табанары; СНТ "Надежда" д.Малое Янгорчино; МОУ "Малоянгорчинская СОШ"; МДОУ "детский сад "Пилеш" администрации Цивильского района; КФХ Хорошавина А.В.; КФХ Егоровой Валентины Львовны; СНТ "Урожай"; ООО "Агрофирма "Надежда"; Администрация ВтороВурманкасинского сельского поселения; Администрация Тувсинского сельского поселения; Администрация Второвурманкасинского сельского поселения; Цивильское РайПО; МУЗ "Цивильская Центральная Районная Больница"; ООО "Хлебокомбинат Цивильского РайПО"; ОАО "Кирпичный завод "Цивильский"; ОАО "СЗМН"; УФПС ЧР- филиал ФГУП "Почта России"; Ульяновское региональное отделение Поволжского филиала ОАО "МегаФон"; Филиал в Чувашской Республике ЗАО "НСС"; ООО "Региональная Энергетическая Компания" | ПС Цивильск | Л-11 РП Первомайский | ОВБ | более 20 мин | [6 empty] | 0.60651
238 | Гурьевская церковь Цивильского района; СНКТ "Богатырь" Цивильского района; СТ "Стройиндустрия" д.Янзакасы; МДОУ "детский сад "Солнышко" с.Богатырево администрации Цивильского района; КФХ Рябина Александра Эриковича; Администрация Богатыревского сельского поселения; Цивильское РайПО; РГУ "Цивильский центр социального обслуживания населения" МЗ и социального развития ЧР; МУЗ "Цивильская Центральная Районная Больница"; ООО "Хлебокомбинат Цивильского РайПО"; ГУ "Цив. рай. станция по борьбе с болезнями животных"; ООО "Регион"; Филиал ООО "Газпром трансгаз Нижний Новгород" - Чебоксарское ЛПУМГ; УФПС ЧР- филиал ФГУП "Почта России"; ООО "Региональная Энергетическая Компания" | ПС Цивильск | Л-16 Шинары | ОВБ | более 20 мин | [7 empty] | 0.3538
239 | СХПК "Коммунар" Цивильского района; МОУ "Таушкасинская СОШ"; Перекачивающая станция "Тиньговатово" (филиал ОАО СВТНП); Администрация Таушкасинского сельского поселения; ООО "ХСН"; Цивильское РайПО; МУЗ "Цивильская Центральная Районная Больница"; ОАО "Чувашхмельпром"; Филиал ООО "Газпром трансгаз Нижний Новгород" - Заволжское ЛПУМГ; УФПС ЧР- филиал ФГУП "Почта России"; ООО "Региональная Энергетическая Компания" | ПС Цивильск | Л-21 СТФ Коммунар. | ОВБ | более 20 мин | [6 empty] | 0.26956
240 | ФГУП "Колос" Россельхозакадемии; МАУ "Опытный" Опытного сельского поселения; Администрация Цивильского района; ОАО "ПМК-8"; ОАО "Чувашхмельпром"; Администрация Цивильского городского поселения Цивильского р-на ЧР; ООО "Регион"; Северное ПО филиала ОАО "МРСК Волги"-"Чувашэнерго"; Ульяновское региональное отделение Поволжского филиала ОАО "МегаФон"; Филиал в Чувашской Республике ЗАО "НСС"; ООО "Региональная Энергетическая Компания" | ПС Цивильск | Л-28 Опытная | ОВБ | более 20 мин | [7 empty] | 0.47173
241 | ОАО "Водоканал"; ЗАО - фирма "Чебоксарская керамика"; ОАО "Чувашсетьгаз"; ООО "Чебоксарская птицефабрика"; МУК ДК "Салют"; ООО фирма "Старко"; МОУ "Чандровская начальная общеобразовательная школа"; Ишлейское райпо; КФХ "Ангелина"; СХПК "Атал"; СХПК "Сад"; МОУ "Анат-Кинярская СОШ" Чебоксарского района ЧР; Садоводческое товарищество "Звезда"; Администрация Московского района; Администрация Большекатрасьского сельского поселения Чебоксарского района ЧР; Администрация Вурман-сюктерского сельского поселения Чебоксарского района ЧР; Администрация Ишлейского сельского поселения Чебоксарского района ЧР; Администрация Большекатрасьского сельского поселения Чебоксар. р-на /прочие/; Администрация Вурман-сюктерского сельского поселения /ул.о./; Администрация Вурман-сюктерского сельского поселения /прочие/; Администрация Ишлейского сельского поселения /прочие/; Сад.тов-во "Приволье"; ЗАО "Порт-Сервис"; ООО "Приоритет"; ООО "Транссервио"; Садоводческое некоммерческое товарищество "Салам"; ООО "СМУ-75"; Индивидуальный предприниматель Краснова Светлана Ясоновна; ООО "УК "Жилищник" | ПС Чандрово | Л-7 Мамги | ОВБ | более 20 мин |  |  |  |  | 0.62292
242 | филиал ООО "Газпром трансгаз Нижний Новгород" - Чебоксарское ЛПУМГ; Администрация Московского района г.Чебоксары; МУЗ "Городская больница № 5"; ОАО "Чувашсетьгаз"; Филиал ОАО "Мобильные телесистемы" в Чувашской Республике-Чувашия; ООО "СМУ-58"; Предприниматель Ткачев Вадим Юрьевич; ООО "Детский оздоровительный лагерь "Салют"; Садоводческое некоммерческое товарищество "Чайка"; Предприниматель Чугунов Владимир Дмитриевич; ФГУ "Управление автомобильной магистрали Нижний Новгород-Уфа Федерального дорожного агентства"; Коллективный сад "Дубрава-3"; Садоводческое некоммерческое тов-во "Полянка"; ООО "Торговый дом "Гостиный дворик" | ПС Чандрово | Л-1 Чандрово | ОВБ | более 20 мин |  |  |  |  | 0.38933
243 | ФИЛИАЛ Моргаушимежрайгаз ОАО ЧУВАШСЕТЬГАЗ; СХПК *ЗНАМЯ *; КРЕСТЬЯНСКОЕ (ФЕРМЕРСКОЕ) ХОЗЯЙСТВО *ВЕСНА*; ОАО АПК "Чебаково"; ООО "Региональная Энергетическая Компания"; Моргаушски Почтамт УФПС ЧР Ф-л ФГУП "Почта России"; Чебоксарский ф-л ОАО Вымпелком; ООО "АГРАРНИК-ЯДРИНСКИЙ"; МУЗ "Ядринская ЦРБ"; ЯДРИНСКОЕ РАЙПО ЧУВАШПОТРЕБСОЮЗА; Администрация Ядринского с/п ВНБ; Администрация Чебаковского сельского поселения Ядринского района Чувашской Республики; Администрацич Чебаковского с/п ВНБ; Администрация Ядринского сельского поселения Ядринского района Чувашской Республики; ПРИХОД ПРАВОСЛАВНОЙ ЦЕРКВИ ИКОНЫ ЗНАМЕНИЯ БОЖЬЕЙ МАТЕРИ с.ЯДРИНО; Муниципальное образовательное учреждение "Селоядринская средняя общеобразовательная школа"Ядринского района Чувашской Республики | ПС Чебаково | Л-8 Пашнары | ОВБ | более 20 мин | [5 empty] | 0.32465
244 | ОАО СЕВЕРО-ЗАПАДНЫЕ МАГИСТРАЛЬНЫЕ НЕФТЕПРОВОДЫ; ОАО "ВЕРХНЕВОЛЖСКНЕФТЕПРОВОД" Ф-Л ГРНУ; Федеральное государственное учреждение "Управление автомобильной магистрали Нижний Новгород-Уфа Федерального дорожного агенства"; ОАО ДЭП №146; ОАО "Племконезавод им.В.И.Чапаева"; ОАО "Племконезавод им.В.И.Чапаева" -1104; ООО "Региональная Энергетическая Компания"; Моргаушски Почтамт УФПС ЧР Ф-л ФГУП "Почта России"; филиал ОАО "МобильныеТелеСистемы" В ЧР Чувашии; Ульяновское региональное отделение Поволжского филиала ОАО "Мегафон"; Филиал ООО "Газпром трансгаз Нижний Новгород"-Чебоксарское ЛПУМГ; МУЗ "Ядринская ЦРБ"; ООО "Торговый комплекс "Ядринский"; ГУ Ядринское лесничество; ЯДРИНСКОЕ РАЙПО ЧУВАШПОТРЕБСОЮЗА; ООО "СУРСКИЕ ЗОРИ"; МОУ "Засурская ООШ"; МДОУ Детский сад "Радуга"; Администрация Иваньковского сельского поселения Ядринского района Чувашской Республики; Администрация Чебаковского сельского поселения Ядринского района Чувашской Республики; Администрацич Чебаковского с/п ВНБ; ООО *ЗАСУРСКОЕ*; ПРЕДПРИНИМАТЕЛЬ АБАКУМОВА СВЕТЛАНА КЕРАЕВНА; ООО "Трансгаз"; ОАО АПК "Чебаково"; ОАО "Ядринмолоко" | ПС Чебаково | Л-10 Засурье | ОВБ | более 20 мин | [5 empty] | 0.44293
245 | МУЗ "Чурачикская Участковая Больница" Цивильского района; ОДО "Роза"; ННСТ "Механизатор" д.Верхние Кунаши; ОАО "Броневик"; Администрация Медикасинского сельского поселения; Цивильское РайПО; ГУ "Цив. рай. станция по борьбе с болезнями животных"; ГУП Чувашской Республики "Фармация" Минздравсоцразвития Чувашии; ООО "Воддорстрой"; УФПС ЧР- филиал ФГУП "Почта России"; Чебоксарский филиал ОАО "ВымпелКом"; ООО "Региональная Энергетическая Компания" | ПС Чурачики | Л-3 Калиновка | ОВБ | более 20 мин | [6 empty] | 0.20217
246 | МОУ "Чурачикская СОШ" Цивильского района; ЗАО "Чурачикский завод ЖБИ"; МДОУ "детский сад "Солнышко" с.Чурачики Цивильского района; МУП ЖКХ "Чурачики" администрации Чурачикского сельского поселения; ООО "Воддорстрой" | ПС Чурачики | Л-8 ЖБИ | ОВБ | более 20 мин | [6 empty] | 0.10109
247 | ООО "ЭКРА" | ПС Южная | Л-202 ЭКРА-2 | ОВБ | более 20 мин | [7 empty] | 0.12049
248 | ОАО "Автоколонна №1312" | ПС Южная | Л-204 ТП-93 | ОВБ | более 20 мин | [6 empty] | 0.44943
249 | ЗАО "ЧЭАЗ" | ПС Южная | Л-303 ЧЭАЗ-6-2 | ОВБ | более 20 мин | [6 empty] | 0.2141
250 | ООО "Коммунальные технологии" | ПС Южная | Л-304 ЗЭИП-1 | ОВБ | более 20 мин |  |  |  | 0.30144
251 | ОАО АБС Автоматизации; РЕСПУБЛИКАНСКОЕ ГОСУДАРСТВЕННОЕ УЧРЕЖДЕНИЕ "ГОСУДАРСТВЕННЫЙ АРХИВ СОВРЕМЕННОЙ ИСТОРИИ ЧР" | ПС Южная | Л-309 ЗЭИМ-1 | ОВБ | более 20 мин | [6 empty] | 0.41162
252 | ОАО "ЧЭАЗ" | ПС Южная | Л-310 ЧЭАЗ-3-1 | ОВБ | более 20 мин | [7 empty] | 0.059034
253 | ЗАО "ЧЭАЗ"; ООО "Ремстройаппарат" | ПС Южная | Л-312 Л-6кВ ЧЭАЗ-2-1 | ОВБ | более 20 мин | [6 empty] | 0.21511
254 | ООО "Фросто" | ПС Южная | яч.317 Фросто 2 | ОВБ | более 20 мин | [5 empty] | 0.59196
255 | ООО "Тепличное"; АЗСы; садов.тов-во "Утар" | ПС Южная | Л-405 Теплица-2 | ОВБ | более 20 мин | [6 empty] | 0.22805
256 | МУП "ЧТУ" | ПС Южная | Л-412 Тяговая-2 | ОВБ | более 20 мин | [6 empty] | 0.029113
257 | ООО "ТК-Строй"; Управление Пенсионного фонда Российской Федерации(Государственное учреждение) в Ядринском районе Чувашской РеспубликиЧувашии; Кредитный потреб.коопер.граждан"Ядрин-Агрокредит"; ООО"Лотореи Чувашии"; ООО"Телеком ЛТД"; МДОУ "Детский сад №1" г.Ядрина ЧР; МОУ ДОД "Ядринский райайонный ДДТ"; Предприниматель Павлов Е.В.; Предприниматель Дмитриев Ю.А.; Предприниматель Токарев С.М.; Прокуратура Чувашской Республики; Администрация Ядринского городского поселения; Ядринское районное потребительское общество ЧР "Райпо"; ГУ "Ядринское лесничество"; ЗАО "Велес"; Межрайонная инспекция федеральной налоговой службы №6 по ЧР; ООО "Региональная Энергетическая Компания"; Индивидуальный предприниматель Карпова Е.В.; Военный комиссариат Ядринского и Красночетайского районов ЧР; Министерство Юстиции Чувашской Республики; КБ "Бизнес для Бизнеса"(ООО); филиал "Моргаушимежрайгаз" ОАО"Чувашсетьгаз"; ОАО"Чувашпечать"; ООО Коммунальные услуги; ООО"Мясная лавка"; МОУ ДОД "ДЮСШ "ФСК "Присурье"; Филиал ГУП ЧР "Фармация" Аптека№11 г.Ядрина; Ядринское МПП ЖКХ; ТСЖ"Оптимист"; ОАО"Ядринмолоко"; Гаражный кооператив "Лада"; ООО Торговый дом "Алмаз"; МОУ СОШ №3 суглуб.изуч. отдель.пред; ООО "Коммунальные услуги"; ЗАО "Ядринский машиностроит завод"; ООО "Чувашская региональная компания по реализации газа"; МДОУ "Детский сад "Аленушка"; ООО "Ядринснабсервис"; ООО "Ярослав"; Отделение вневедомственной охраны при отделе внутренних дел по Ядринскому району; Федеральная служба государственной регистрации, кадастра и картографии; Следственное управление Следственного комитета Российской Федерации по Чувашской Республике; ТСЖ "Согласие"; ГСК "Мини" | ПС ЯМЗ | Л-35 МП Модуль-1 | ОВБ | более 20 мин | [9 empty] | 0.53912
258 | ОАО "ВЕРХНЕВОЛЖСКНЕФТЕПРОВОД" Ф-Л ГРНУ; ОАО "Племконезавод им.В.И.Чапаева" -1104; Филиал ООО "Газпром трансгаз Нижний Новгород"-Чебоксарское ЛПУМГ; ЯДРИНСКОЕ РАЙПО ЧУВАШПОТРЕБСОЮЗА; Администрация Иваньковского сельского поселения Ядринского района Чувашской Республики; Администрация Иваньковского с/п ВНБ; Филиал в ЧР ЗАО "Нижегородская сотовая связь"; ООО "Ядринский мясокомбинат" | ПС ЯМЗ | Л-38 Мост Иваньково | ОВБ | более 20 мин | [9 empty] | 0.17616
259 | ФИЛИАЛ Моргаушимежрайгаз ОАО ЧУВАШСЕТЬГАЗ; Чувашский ф-л ООО "Татнефть-АЗС Центр"; Филиал ФГУ "Россельхозцентр" по Чувашской Республике; Предприниматель Солодаев П.В.; КФХ Ягупова А.М.; ООО "Региональная Энергетическая Компания"; Моргаушски Почтамт УФПС ЧР Ф-л ФГУП "Почта России"; Филиал ООО "Газпром трансгаз Нижний Новгород"-Чебоксарское ЛПУМГ; МУЗ "Ядринская ЦРБ"; ООО "Коммунальные услуги"; ЯДРИНСКОЕ РАЙПО ЧУВАШПОТРЕБСОЮЗА; Администрация Стрелецкого сельского поселения Ядринского района Чувашской Республики; Администрация Стрелецкого с/п-1189; СПОК "Стрелецкая слобода" | ПС ЯМЗ | Л-45 В/Ч | ОВБ | более 20 мин | [7 empty] | 0.18875
260 | ФИЛИАЛ Моргаушимежрайгаз ОАО ЧУВАШСЕТЬГАЗ; ООО ДОРИСС-НЕФТЕПРОДУКТ; Чувашский ф-л ООО "Татнефть-АЗС Центр"; Федеральное государственное учреждение "Управление автомобильной магистрали Нижний Новгород-Уфа Федерального дорожного агенства"; МУЗ "Ядринская ЦРБ"; ООО "ТАН"; ЯДРИНСКОЕ РАЙПО ЧУВАШПОТРЕБСОЮЗА; Администрация Иваньковского сельского поселения Ядринского района Чувашской Республики; Управление Государственной инспекции безопасности дорожного движения МВД по ЧР; ООО СП "Стрелецкое"; ООО "Ягодка"; Шумерлинское ТПУ ОАО "Чувашавтодор" | ПС ЯМЗ | Л-49 МТФ Никольское | ОВБ | более 20 мин | [7 empty] | 0.45299
261 | ООО "Ядринский ГМЗ" | ПС ЯМЗ | Л-62 Ядринмолоко-2 | ОВБ | более 20 мин | [7 empty] | 0.55366
262 | ООО"Алмаз" Аликовского р-на; Администрация Яндобинского Сельского Поселения Аликовского Р-на; ООО "Снежана"; Вурнарский почтамт УФПС ЧР-филиал ФГУП "Почта России"; СХПК "Гвардеец"; Филиал "Вурнарымежрайгаз" ОАО "Чувашсетьгаз"; СХПК "Юнтапа"; Калининское Райпо; МУЗ "Вурнарская центральная районная больница"; Государственное учреждение "Вурнарская районная станция по борьбе с болезнями животных" Госветслужбы Чувашии; Канашское отделение № 7507; Администрация Ермошкинского сельского поселения Вурнарского района Чувашской Республики | ПС Яндоба | Л-4 Калинино | ОВБ | более 20 мин | [5 empty] | 0.12583
263 | Филиал "Канашмежрайгаз" ОАО "Чувашсетьгаз"; СХПК "им. Кирова"; Канашское РАЙПО; Администрация Асхвинского сельского поселения; Бюджетное учреждение Чувашской Республики "Канашская центральная районная больница им. Ф.Г.Григорьева" Министерства здравохранения и социального развития Чувашской Республики; Администрация Атнашевского сельского поселения; Администрация Ухманского сельского поселения; Управление образования администрации Канашского района ЧР; Филиал ОАО "Мобильные телесистемы" в Чувашской республике-Чувашия; ООО "Завод строительных материалов"; Местная религиозная организация православного Прихода храма Святителя Николая | ПС Атнашево | ВЛ-10кВ Атнашево | ДУ | до 20 мин |  |  | 0.22087
264 | Филиал "Канашмежрайгаз" ОАО "Чувашсетьгаз"; Канашское РАЙПО; Бюджетное учреждение Чувашской Республики "Канашская центральная районная больница им. Ф.Г.Григорьева" Министерства здравохранения и социального развития Чувашской Республики; Администрация Ухманского сельского поселения; Управление образования администрации Канашского района ЧР; Приход Православной церкви Святителя Николая; Филиал в ЧР ЗАО "Нижегородская сотовая связь"; Канашский ПОЧТАМТ УФПС ЧР- филиала ФГУП "Почта России" | ПС Атнашево | ВЛ-10кВ Ухманы | ДУ | до 5 мин |  |  | 0.28658
265 | Филиал "Канашмежрайгаз" ОАО "Чувашсетьгаз"; АК СБ РФ (ОАО) Канашское ОСБ №7507; Канашское РАЙПО; Администрация Шибылгинского сельского поселения; КФХ Денисов Алексей Леонидович; Ульяновское региональное отделение Поволжского филиала ОАО "Мегафон"; Канашский ПОЧТАМТ УФПС ЧР- филиала ФГУП "Почта России"; ООО "Русэнергосбыт" | ПС Атнашево | ВЛ-10кВ Шибылги | ДУ | до 20 мин |  |  | 0.13112
266 | Филиал "Канашмежрайгаз" ОАО "Чувашсетьгаз"; АК СБ РФ (ОАО) Канашское ОСБ №7507; Канашское РАЙПО; Бюджетное учреждение Чувашской Республики "Канашская центральная районная больница им. Ф.Г.Григорьева" Министерства здравохранения и социального развития Чувашской Республики; Администрация Атнашевского сельского поселения; Администрация Шибылгинского сельского поселения; Администрация Кошноруйского сельского поселения; Управление образования администрации Канашского района ЧР; Филиал в ЧР ЗАО "Нижегородская сотовая связь"; ФГУ "Управление автомобильной магистрали "Нижний Новгород-Уфа" Федерального дорожного агенства; ООО "Пинер"; ООО "Волга"; КФХ Иванов Григорий Владимирович; Канашский ПОЧТАМТ УФПС ЧР- филиала ФГУП "Почта России"; Казенное учреждение Чувашской Республики "Дирекция по повышению безопасности дорожного движения и эксплуатации систем водиофиксации" Министерства транспорта и дорожного хозяйства ЧР | ПС Атнашево | ВЛ-10кВ Кошноруй | ДУ | до 5 мин |  |  | 0.34402
267 | Филиал "Канашмежрайгаз" ОАО "Чувашсетьгаз"; Канашское РАЙПО; Администрация Янгличского сельского поселения; Администрация Ачакасинского сельского поселения; Бюджетное учреждение Чувашской Республики "Канашская центральная районная больница им. Ф.Г.Григорьева" Министерства здравохранения и социального развития Чувашской Республики; Управление образования администрации Канашского района ЧР; Чебоксарский филиал ОАО "Выпелком"; Ульяновское региональное отделение Поволжского филиала ОАО "Мегафон"; Канашский ПОЧТАМТ УФПС ЧР- филиала ФГУП "Почта России" | ПС Ачаксы | ВЛ-10кВ Татмыши | ДУ | до 20 мин | [5 empty] | 0.15163
268 | ООО "Региональная Энергетическая Компания"; Вурнарское районное потребительское общество; Вурнарский почтамт УФПС ЧР-филиал ФГУП "Почта России"; Филиал "Вурнарымежрайгаз" ОАО "Чувашсетьгаз"; СХПК "Победа"; CХПК "Янгорчино"; МУЗ "Вурнарская центральная районная больница"; МОУ "Янгорчинская СОШ" Вурнарского района Чувашской Республики; Администрация Хирпосинского сельского поселения Вурнарского района Чувашской Республики; Администрация Янгорчинского сельского поселения Вурнарского района Чувашской Республики; Муниципальное общеобразовательное учреждение "Хирпосинская основная общеобразовательная школа" Вурнарского района ЧР; Муниципальное дошкольное образовательное учреждение " Детский сад "Березка" | ПС Ачаксы | ВЛ-10кВ Тугаево | ДУ | до 5 мин |  |  |  | 0.25166
269 | Филиал "Канашмежрайгаз" ОАО "Чувашсетьгаз"; Колхоз "Цивиль"; КФХ "Кроль"; Канашское РАЙПО; Администрация Байгильдинского сельского поселения; Администрация Ачакасинского сельского поселения; Бюджетное учреждение Чувашской Республики "Канашская центральная районная больница им. Ф.Г.Григорьева" Министерства здравохранения и социального развития Чувашской Республики; Администрация Новочелкасинского сельского поселения; Управление образования администрации Канашского района ЧР; Филиал в ЧР ЗАО "Нижегородская сотовая связь"; КФХ Кондрашов Александр Анатольевич; Канашский ПОЧТАМТ УФПС ЧР- филиала ФГУП "Почта России" | ПС Ачаксы | ВЛ-10кВ Челкассы | ДУ | до 5 мин |  |  |  | 0.2265
270 | Батыревское Райпо; БУ "Батыревская ЦРБ" Минздравсоцразвития Чувашии; МБОУ "Татмыш-Югелевская НШ- д/с"; Администрация Новоахпердинского сельского поселения; Филиал в Чувашской Республике ЗАО "НСС"; Глава КФХ Бухарин Андриян Анатольевич; УФПС ЧР - филиал ФГУП "Почта России" | ПС Батырево | ВЛ-10кВ Крепкова | ДУ | до 20 мин | [6 empty] | 0.17113
271 | ООО "Гвардеец"; ООО "Корма"; Батыревское Райпо; БУ "Батыревская ЦРБ" Минздравсоцразвития Чувашии; МБОУ "Староахпердинская ООШ"; Администрация Тойсинского сельского поселения; Администрация Батыревского района Чувашской Республики | ПС Батырево | ВЛ-10кВ СТК | ДУ | до 5 мин |  |  |  | 0.30326
272 | Батыревское Райпо; БУ "Батыревская ЦРБ" Минздравсоцразвития Чувашии; Приход Святителя Николая с.Туруново; МБОУ "Новокотяковская НШ-детский сад им. А.Т.Краснова"; Филиал ОАО "Мобильные ТелеСистемы" в Чувашской Республике-Чувашии; Администрация Туруновского сельского поселения; ООО "Агрофирма Исток"; Администрация Батыревского района Чувашской Республики; Администрация Шыгырданского сельского поселения (уличное освещение) | ПС Батырево | ВЛ-10кВ Туруново | ДУ | до 5 мин |  |  |  | 0.32347
273 | СХПК "Родина"; Батыревское Райпо; Филиал ОАО "Газпром газораспределение Чебоксары" в г.Канаше; БУ "Батыревская ЦРБ" Минздравсоцразвития Чувашии; Церковь Святителя Николая с.Новое -Ахпердино; МБОУ "Новоахпердинская ООШ"; МБДОУ "Новоахпердинский д/с "Сеспель"; Администрация Новоахпердинского сельского поселения; КФХ Краснова Людмила Петровна; Администрация Новоахпердинского сельского поселения Батыревского района Чувашской Республики; УФПС ЧР - филиал ФГУП "Почта России" | ПС Батырево | ВЛ-10кВ Н.Ахпердино | ДУ | до 20 мин | [6 empty] | 0.39929
274 | Батыревское Райпо; ФГБОУ ВПО "ЧГУ им.И.Н.Ульянова "; Филиал ОАО "Газпром газораспределение Чебоксары" в г.Канаше; БУ "Батыревская ЦРБ" Минздравсоцразвития Чувашии; Мусульманский приход №20 при ДУМ ЧР д.Долгий Остров; ООО "Олеся"; Мусульманский приход №38 при ДУМ ЧР д.Долгий Остров; МБОУ "Долгоостровская СОШ"; МБОУ "Новокотяковская НШ-детский сад им. А.Т.Краснова"; Администрация Долгоостровского сельского поселения; Администрация Туруновского сельского поселения; ООО "Агрофирма Исток"; Филиал ООО "Газпром трансгаз Нижний Новгород" - Заволжское ЛПУМГ; Филиал в Чувашской Республике ЗАО "НСС"; ООО "Возрождение"; Глава крестьянского (фермерского) хозяйства Санзяпов Решит Шейхуллович; Администрация Батыревского района Чувашской Республики; УФПС ЧР - филиал ФГУП "Почта России" | ПС Батырево | ВЛ-10кВ Ретранслятор | ДУ | до 5 мин | [6 empty] | 0.60651
275 | Филиал ОАО "МРСК-Волги"-"Чувашэнерго" Южное ПО Ибресинский РЭС; ОАО "Газпром газораспределение Чебоксары" в пгт Вурнары; Ибресинское РАЙПО; БУ "Ибресинская ЦРБ "Минздравсоцразвития Чувашии; Администрация Ширтанского сельского поселения Ибресинского района ЧР; КУ "Ибресинское лесничество" | ПС Буинск | ВЛ-10кВ Ибреси-Буинск | ДУ | до 20 мин | [7 empty] | 0.11325
276 | Канашское ТПУ филиал ОАО "Чувашавтодор"; ООО НПФ " Эмаль "; ЗАО "Граск"; ООО "Спайк"; ООО "АУРАТ-СВ" | ПС Восточная | ВЛ-6кВ СХТ | ДУ | до 5 мин |  |  | 0.24261
277 | РГУ "КАНАШСКИЙ СОЦИАЛЬНЫЙ ПРИЮТ ДЛЯ ДЕТЕЙ И ПОДРОСТКОВ" МИНЗДРАВСОЦРАЗВИТИЯ ЧУВАШИИ; ООО "ВОДООТВЕДЕНИЕ"; ООО "ТЕЛЕКОМ ЛТД "; ООО "СТРОЙСЕРВИС"; МДОУ "ДЕТСКИЙ САД №18" Г.КАНАШ; ФИЛИАЛ МП "УПРАВЛЯЮЩАЯ КОМПАНИЯ ЖИЛИЩНО-КОММУНАЛЬНОГО ХОЗЯЙСТВА" МО "Г. КАНАШ ЧУВАШСКОЙ РЕСПУБЛИКИ"; ФГУП"ПОЧТА РОССИИ"; ООО"РЕГИОНАЛЬНАЯ ЭНЕРГЕТИЧЕСКАЯ КОМПАНИЯ" | ПС Восточная | ВЛ-6кВ Котельная | ДУ | до 5 мин |  |  | 0.50675
278 | Канашское ТПУ филиал ОАО "Чувашавтодор" | ПС Восточная | ВЛ-6кВ ДРСУ | ДУ | до 20 мин | [8 empty] | 0.20217
279 | УРОСЛОВА ЗИНАИДА ТИМОФЕЕВНА; ГАЙНУЛЛОВА ЗЕЙНЕББАНУ АГЛИУЛЛОВНА; ООО "РУСЬ"; ГАРАЖНОЕ ОБЩЕСТВО "ВОСТОК-2" , 7-Я УЛИЦА | ПС Восточная | КЛ-6кВ Московская | ДУ | до 20 мин | [9 empty] | 1.0688
280 | ООО "Комбинат строительных материалов"; ООО " Строитель "; Общество с ограниченной ответственностью " Мост "; ООО Фирма " Гамма "; ООО"Девелей" | ПС Восточная | КЛ-6кВ ССК-2 | ДУ | до 20 мин | [9 empty] | 0.26132
281 | ООО"СЫРОДЕЛЬНЫЙ КОМБИНАТ КАНАШСКИЙ"; ООО "ВОДОСНАБЖЕНИЕ"; ООО "ВОДООТВЕДЕНИЕ"; КАНАШСКОЕ ОТДЕЛЕНИЕ №7507; МУНИЦИПАЛЬНОЕ ОБЩЕОБРАЗОВАТЕЛЬНОЕ УЧРЕЖДЕНИЕ "СРЕДНЯЯ ОБЩЕОБРАЗОВАТЕЛЬНАЯ ШКОЛА №6" ГОРОДА КАНАШ ЧУВАШСКОЙ РЕСПУБЛИКИ; ФИЛИАЛ В ЧУВАШСКОЙ РЕСПУБЛИКЕ ЗАО "НСС"; МДОУ "ДЕТСКИЙ САД №8 КОМБИНИРОВАННОГО ВИДА" Г.КАНАШ; МДОУ "ДЕТСКИЙ САД №11" Г.КАНАШ; ФИЛИАЛ МП "УПРАВЛЯЮЩАЯ КОМПАНИЯ ЖИЛИЩНО-КОММУНАЛЬНОГО ХОЗЯЙСТВА" МО "Г. КАНАШ ЧУВАШСКОЙ РЕСПУБЛИКИ"; ООО "НАХОДКА"; ЧЕБОКСАРСКИЙ ФИЛИАЛ ОАО "ВЫМПЕЛ-КОММУНИКАЦИИ"; ФГУП"ПОЧТА РОССИИ"; ООО"РЕГИОНАЛЬНАЯ ЭНЕРГЕТИЧЕСКАЯ КОМПАНИЯ" | ПС Восточная | КЛ-6кВ Восточный район | ДУ | до 5 мин | [8 empty] | 0.46459
282 | Цивильское отделение №4437 ОАО "Сбербанк России"; Филиал ОАО "Мобильные ТелеСистемы" в Чувашской Республике - Чувашии; Муниципальное бюджетное учреждение «Детский оздоровительный лагерь «Романтика» Урмарского района Чувашской Республики; Муниципальное учреждение культуры "Центр развития культуры Урмарского района"; Бюджетное учреждение Чувашской Республики "Урмарская центральная районная больница" Министерства здравоохранения и социального развития Чувашской Республики; Урмарское РАЙПО; УФПС ЧР- филиал ФГУП "Почта России"; Муниципальное бюджетное общеобразовательное учреждение "Большеяниковская средняя общеобразовательная школа" Урмарского района Чувашской Республики; Администрация Большеяниковского сельского поселения Урмарского района ЧР; Администрация Челкасинского сельского поселения Урмарского района ЧР; Администрация Шихабыловского сельского поселения Урмарского района ЧР; Филиал ОАО "Газпром газораспределение Чебоксары" в г.Козловка | ПС Вурманская | ВЛ-10кВ Чувашия | ДУ | до 20 мин | [8 empty] | 0.20217
283 | Муниципальное учреждение культуры "Центр развития культуры Урмарского района"; ООО "Средний Аниш" Урмарского района; Бюджетное учреждение Чувашской Республики "Урмарская центральная районная больница" Министерства здравоохранения и социального развития Чувашской Республики; Урмарское РАЙПО; УФПС ЧР- филиал ФГУП "Почта России"; Муниципальное бюджетное общеобразовательное учреждение "Синекинчерская основная общеобразовательная школа" Урмарского района Чувашской Республики; Муниципальное бюджетное общеобразовательное учреждение "Большеяниковская средняя общеобразовательная школа" Урмарского района Чувашской Республики; КФХ " Колос " Урмарского района; Администрация Бишевского сельского поселения Урмарского района ЧР; Администрация Шихабыловского сельского поселения Урмарского района ЧР; КФХ Сорокина Г.Н. Козловского района; КФХ "Колос" Крылова П.Н. Козловского района; ООО "Владина-агро" Козловского района; Муниципальное унитарное предприятие Урмарского района "Урмарытеплосеть" | ПС Вурманская | ВЛ-10кВ Вознесенск | ДУ | до 5 мин | [8 empty] | 0.32087
284 | Муниципальное учреждение культуры "Центр развития культуры Урмарского района"; КФХ Тимофеева Николая Васильевича; Бюджетное учреждение Чувашской Республики "Урмарская центральная районная больница" Министерства здравоохранения и социального развития Чувашской Республики; Урмарское РАЙПО; Муниципальное бюджетное общеобразовательное учреждение "Орнарская основная общеобразовательная школа" Урмарского района Чувашской Республики; Администрация Бишевского сельского поселения Урмарского района ЧР | ПС Вурманская | ВЛ-10кВ Саруй | ДУ | до 20 мин | [8 empty] | 0.12583
285 | ФГУП"ПОЧТА РОССИИ"; КАНАШСКОЕ РАЙПО; РГУ"КАНАШСКИЙ ЦЕНТР СОЦИАЛЬНОГО ОБСЛУЖИВАНИЯ"МИНИСТЕРСТВА ЗДРАВОХРАНЕНИЯ И СОЦИАЛЬНОГО РАЗВИТИЯ ЧРТР СОЦИАЛЬНОГО ОБСЛУЖИВАНИЯ КАНАШСКОГО РАЙОНА; МУЗ КАНАШСКАЯ ЦЕНТРАЛЬНАЯ РАЙОННАЯ БОЛЬНИЦА "; АДМИНИСТРАЦИЯ СЕСПЕЛЬСКОГО СЕЛЬСКОГО ПОСЕЛЕНИЯ КАНАШСКОГО РАЙОНА ЧР; УПРАВЛЕНИЕ ОБРАЗОВАНИЯ АДМИНИСТРАЦИИ КАНАШСКОГО РАЙОНА; ГУ"КАНАШСКАЯ РАЙОННАЯ СТАНЦИЯ ПО БОРЬБЕ С БОЛЕЗНЯМИ ЖИВОТНЫХ"ГОСУДАРСТВЕННОЙ ВЕТЕРИНАРНОЙ СЛУЖБЫ ЧУВАШСКОЙ РЕСПУБЛИКИ; ООО"НЕКТАР"; СЕРГЕЕВА ИРИНА ВАЛЕРЬЕВНА; ООО "ЭКОПЛАСТ"; ООО"РЕГИОНАЛЬНАЯ ЭНЕРГЕТИЧЕСКАЯ КОМПАНИЯ"; ФИЛИАЛ "КАНАШМЕЖРАЙГАЗ" ОАО "ЧУВАШСЕТЬГАЗ"; УЛЬЯНОВСКОЕ РЕГИОНАЛЬНОЕ ОТДЕЛЕНИЕ ПОВОЛЖСКОГО ФИЛИАЛА ОАО "МЕГАФОН"; ООО "ГАЗПРОМ ТРАНСГАЗ НИЖНИЙ НОВГОРОД" | ПС Дружба | ВЛ-10кВ Сеспель | ДУ | до 5 мин | [5 empty] | 0.25166
286 | УФПС ЧР-ФИЛИАЛ ФГУП "ПОЧТА РОССИИ"; ФИЛИАЛ "ВУРНАРЫМЕЖРАЙГАЗ" ОАО "ЧУВАШСЕТЬГАЗ"; ИБРЕСИНСКОЕ РАЙОННОЕ ПОТРЕБИТЕЛЬСКОЕ ОБЩЕСТВО ЧУВАШПОТРЕБСОЮЗА; ОТДЕЛ ОБРАЗОВАНИЯ АДМИНИСТРАЦИИ ИБРЕСИНСКОГО РАЙОНА ЧУВАШСКОЙ РЕСПУБЛИКИ; АДМИНИСТРАЦИЯ АНДРЕЕВСКОГО СЕЛЬСКОГО ПОСЕЛЕНИЯ ИБРЕСИНСКОГО РАЙОНА ЧУВАШСКОЙ РЕСПУБЛИКИ | ПС Ибреси | ВЛ-10кВ Ибреси-Рассвет | ДУ | до 20 мин | [5 empty] | 0.1833
287 | ООО "МЕБЕЛЬ"; КОЛХОЗ "ИМ.КИРОВА"; УФПС ЧР-ФИЛИАЛ ФГУП "ПОЧТА РОССИИ"; ИБРЕСИНСКОЕ РАЙОННОЕ ПОТРЕБИТЕЛЬСКОЕ ОБЩЕСТВО ЧУВАШПОТРЕБСОЮЗА; ОТДЕЛ ОБРАЗОВАНИЯ АДМИНИСТРАЦИИ ИБРЕСИНСКОГО РАЙОНА ЧУВАШСКОЙ РЕСПУБЛИКИ; МУЗ "ИБРЕСИНСКАЯ ЦЕНТРАЛЬНАЯ РАЙОННАЯ БОЛЬНИЦА "; АДМИНИСТРАЦИЯ КИРОВСКОГО СЕЛЬСКОГО ПОСЕЛЕНИЯ ИБРЕСИНСКОГО РАЙОНА ЧУВАШСКОЙ РЕСПУБЛИКИ; ГУ "ИБРЕСИНСКОЕ ЛЕСНИЧЕСТВО"МИНПРИРОДЫ ЧУВАШИИ; ООО "РЕГИОННЕФТЕПРОДУКТ"; ШУРКИНА ТАТЬЯНА ГРИГОРЬЕВНА; ООО"РЕГИОНАЛЬНАЯ ЭНЕРГЕТИЧЕСКАЯ КОМПАНИЯ" | ПС Ибреси | ВЛ-10кВ Кирова | ДУ | до 20 мин | [8 empty] | 0.20217
288 | Филиал в Чувашской Республике ЗАО "НСС"; ООО "Региональная Энергетическая Компания"; МУП УР "Урмарытеплосеть"; КФХ Тимофеевой Надежды Леонидовны; ООО "Юман" Урмарского района; ГУЗ "Урмарский противотуберкулезный диспансер" Минздравсоцразвития Чувашии; Урмарское РАЙПО; РГУ "Урмарский центр социального обслуживания населения"; ООО "Агрофирма "Арабоси"; Муниципальное дошкольное образовательное учреждение "Детский сад "Теремок" Урмарского района ЧР; Муниципальное общеобразовательное учреждение "Арабосинская основная общеобразовательная школа" Урмарского района ЧР; Администрация Арабосинского сельского поселения Урмарского района ЧР; Филиал "Козловкамежрайгаз" ОАО "Чувашсетьгаз" | ПС Известковая | ВЛ-10кВ Арабоси | ДУ | до 5 мин |  |  |  |  | 0.37065
289 | ООО "Региональная Энергетическая Компания"; МУП УР "Урмарытеплосеть"; СХПК "им.Мичурина" Урмарского района; СХПК колхоз "Родина" Урмарского района; Муниципальное учреждение здравоохранения "Урмарская центральная районная больница"; Урмарское РАЙПО; Муниципальное общеобразовательное учреждение "Мусирминская средняя общеобразовательная школа" Урмарского района ЧР; Администрация Кудеснерского сельского поселения Урмарского района ЧР; Филиал "Козловкамежрайгаз" ОАО "Чувашсетьгаз" | ПС Известковая | ВЛ-10кВ Мичурина | ДУ | до 5 мин |  |  |  |  | 0.20133
290 | Филиал ООО "Газпром трансгаз Нижний Новгород" - Чебоксарское ЛПУМГ; ООО "Чебоксарская универбаза"; ОАО "Козловская сельхозхимия"; МУЗ "Козловская ЦРБ имени И.Е. Виноградова"; ООО "Владина-агро" Козловского района; Муниципальное образовательное учреждение для детей дошкольного и младшего школьного возраста "Янтиковская начальная школа - детский сад"; ЗАО "Агрофирма "Куснар"; ООО "Транзит Сити"; Администрация Андреево-Базарского сельского поселения Козловского района Чувашской Республики | ПС Картлуево | ВЛ-10кВ КРС-1 Байгулово | ДУ | до 5 мин |  |  | 0.2265
291 | ФИЛИАЛ ОАО"МОБИЛЬНЫЕ ТЕЛЕСИСТЕМЫ" В ЧУВАШСКОЙ РЕСПУБЛИКЕ-ЧУВАШИЯ; ФГУП"ПОЧТА РОССИИ"; КАНАШСКОЕ РАЙПО; МУЗ КАНАШСКАЯ ЦЕНТРАЛЬНАЯ РАЙОННАЯ БОЛЬНИЦА "; АДМИНИСТРАЦИЯ МАЛОКИБЕЧСКОГО СЕЛЬСКОГО ПОСЕЛЕНИЯ КАНАШСКОГО РАЙОНА ЧУВАШСКОЙ РЕСПУБЛИКИ ЧР; УПРАВЛЕНИЕ ОБРАЗОВАНИЯ АДМИНИСТРАЦИИ КАНАШСКОГО РАЙОНА; ГУ"КАНАШСКАЯ РАЙОННАЯ СТАНЦИЯ ПО БОРЬБЕ С БОЛЕЗНЯМИ ЖИВОТНЫХ"ГОСУДАРСТВЕННОЙ ВЕТЕРИНАРНОЙ СЛУЖБЫ ЧУВАШСКОЙ РЕСПУБЛИКИ; ООО"ПАХАРЬ"; ООО"ЗАРЯ"; ПРИХОД ПРАВОСЛАВНОЙ ЦЕРКВИ КАЗАНСКОЙ ИКОНЫ БОЖЕЙ МАТЕРИ; ООО"РЕГИОНАЛЬНАЯ ЭНЕРГЕТИЧЕСКАЯ КОМПАНИЯ"; ФИЛИАЛ "КАНАШМЕЖРАЙГАЗ" ОАО "ЧУВАШСЕТЬГАЗ"; КАНАШСКОЕ ОТДЕЛЕНИЕ №7507; ФИЛИАЛ В ЧУВАШСКОЙ РЕСПУБЛИКЕ ЗАО "НСС"; ООО "УК ВОДОКАНАЛ" | ПС Кибечи | ВЛ-10кВ М.Кибечи | ДУ | до 20 мин | [6 empty] | 0.151
292 | Урмарский почтамт УФПС ЧР-ф-лаФГУП "Почта России"; ООО "Чебоксарская универбаза"; ООО "Агрофирма "Крестьянка"; ООО "Авторесурс"; МУЗ "Козловская ЦРБ имени И.Е. Виноградова"; Администрация Аттиковского сельского поселения Козловского района Чувашской Республики; Администрация Еметкинского сельского поселения Козловского района Чувашской Республики | ПС Козловка | ВЛ-10кВ Н.Анчиково | ДУ | до 20 мин | [9 empty] | 0.075499
293 | ЗАО ПМК-522 Козловский район; ОАО "Козловская сельхозхимия"; Козловское АТП-филиал ГУП ЧР "Чувашавтотранс"; ООО "Агрофирма "Крестьянка"; ООО "РиАл"; ООО "Водоканал"; МУП "Метал-Лик"; ООО "Автодорсервис"; ООО "Русские грибы" | ПС Козловка | ВЛ-10кВ Воробьевка | ДУ | до 5 мин | [8 empty] | 0.94374
294 | СХПК КРС-1 | ПС Комсомольская | ВЛ-10кВ КРС-1 | ДУ | до 5 мин |  |  | 0.2465
295 | Филиал "Канашмежрайгаз" ОАО "Чувашсетьгаз"; ОАО "ВолгаТелеком" (Филиал в Чувашской Республике ОАО "ВолгаТелеком"); СХПК "ВОСТОК"; СХПК "АЛГА"; СХПК "ТРУД"; КОМСОМОЛЬСКОЕ РАЙОННОЕ ПОТРЕБИТЕЛЬСКОЕ ОБЩЕСТВО; УФПС ЧР - филиала ФГУП "Почта России"; АДМИНИСТРАЦИЯ СЮРБЕЙ-ТОКАЕВСКОГО СЕЛЬСКОГО ПОСЕЛЕНИЯ КОМСОМОЛЬСКОГО РАЙОНА ЧР; АДМИНИСТРАЦИЯ ЧИЧКАНСКОГО СЕЛЬСКОГО ПОСЕЛЕНИЯ КОМСОМОЛЬСКОГО РАЙОНА ЧР; МУЗ "КОМСОМОЛЬСКАЯ ЦЕНТРАЛЬНАЯ РАЙОННАЯ БОЛЬНИЦА"; МОУ "ЧУРАЧИКСКАЯ СРЕДНЯЯ ОБЩЕОБРАЗОВАТЕЛЬНАЯ ШКОЛА" КОМСОМОЛЬСКОГО РАЙОНА ЧР; МОУ "СЮРБЕЙ-ТОКАЕВСКАЯ ОСНОВНАЯ ОБЩЕОБРАЗОВАТЕЛЬНАЯ ШКОЛА" КОМСОМОЛЬСКОГО РАЙОНА ЧР; Администрация Сюрбей-Токаевского сельского поселения Комсомольского района ЧР (Уличное освещение); МОУ "ТОКАЕВСКАЯ СРЕДНЯЯ ОБЩЕОБРАЗОВАТЕЛЬНАЯ ШКОЛА" КОМСОМОЛЬСКОГО РАЙОНА ЧР | ПС Комсомольская | ВЛ-10кВ Заря | ДУ | до 20 мин | [6 empty] | 0.15416
296 | УФПС ЧР - филиал ФГУП "Почта России"; ОАО Агрофирма им.Ленина; Филиал "Сугутский" Батыревского РПО; ОАО "Сбербанк России" Канашское отделение №7507; МУЗ Батыревская ЦРБ; Приход православной церкви Крещение Господни с.Алманчиково; МОУ "Алманчиковская СОШ"; МДОУ "Алманчиковский д/с "Василёк"; Администрация Алманчиковского с/п (уличное освещение); Администрация Алманчиковского сельского поселения; МУК"Центр развития культуры и библиотечного обслуживания населения Алманчиковского с/поселения Батыревского р-на ЧР; ОАО "ВолгаТелеком" (Филиал в Чувашской Республике ОАО "ВолгаТелеком") | ПС Красномайская | ВЛ-10кВ Алманчиково | ДУ | до 20 мин | [9 empty] | 0.18169
297 | ФИЛИАЛ ОАО"МОБИЛЬНЫЕ ТЕЛЕСИСТЕМЫ" В ЧУВАШСКОЙ РЕСПУБЛИКЕ-ЧУВАШИЯ; ФГУП"ПОЧТА РОССИИ"; КАНАШСКОЕ РАЙПО; МУЗ КАНАШСКАЯ ЦЕНТРАЛЬНАЯ РАЙОННАЯ БОЛЬНИЦА "; УПРАВЛЕНИЕ ОБРАЗОВАНИЯ АДМИНИСТРАЦИИ КАНАШСКОГО РАЙОНА; ГУ"КАНАШСКАЯ РАЙОННАЯ СТАНЦИЯ ПО БОРЬБЕ С БОЛЕЗНЯМИ ЖИВОТНЫХ"ГОСУДАРСТВЕННОЙ ВЕТЕРИНАРНОЙ СЛУЖБЫ ЧУВАШСКОЙ РЕСПУБЛИКИ; АДМИНИСТРАЦИЯ МАЛОБИКШИХСКОГО СЕЛЬСКОГО ПОСЕЛЕНИЯ КАНАШСКОГО РАЙОНА ЧР; ООО"АГАТ"; ФИЛИАЛ "КАНАШМЕЖРАЙГАЗ" ОАО "ЧУВАШСЕТЬГАЗ"; ФИЛИАЛ В ЧУВАШСКОЙ РЕСПУБЛИКЕ ЗАО "НСС"; ООО "ГАЗПРОМ ТРАНСГАЗ НИЖНИЙ НОВГОРОД" | ПС Лесная | ВЛ-10кВ М.Бикшихи | ДУ | до 5 мин |  |  | 0.302
298 | ГУЗ "РЕСПУБЛИКАНСКИЙ ПРОТИВОТУБЕРКУЛЕЗНЫЙ ДИСПАНСЕР" МИНЗДРАВСОЦРАЗВИТИЯ ЧУВАШИИ; КАНАШСКИЙ МРО УФСКН РФ ПО ЧР; ЗАО "ДУСЛЫК"; ООО "ЦЕНТРАЛЬНЫЙ"; ООО "СТРОЙСЕРВИС"; МДОУ "ДЕТСКИЙ САД №2 КОМБИНИРОВАННОГО ВИДА" Г. КАНАШ; ФИЛИАЛ МП "УПРАВЛЯЮЩАЯ КОМПАНИЯ ЖИЛИЩНО-КОММУНАЛЬНОГО ХОЗЯЙСТВА" МО "Г. КАНАШ ЧУВАШСКОЙ РЕСПУБЛИКИ"; ООО "КАРИНА"; ЧУВАШСКИЙ ФИЛИАЛ ОБЩЕСТВО С ОГРАНИЧЕННОЙ ОТВЕТСТВЕННОСТЬЮ"ТАТНЕФТЬ-АЗС ЦЕНТР" | ПС Лесная | ВЛ-10кВ Шевле-1 | ДУ | до 5 мин |  |  | 0.92729
299 | ФГУП"ПОЧТА РОССИИ"; КАНАШСКОЕ РАЙПО; СОЛОВЬЕВ ВЛАДИМИР ВЯЧЕСЛАВОВИЧ; КОЛ.САД №8 ВРЗ; МУЗ КАНАШСКАЯ ЦЕНТРАЛЬНАЯ РАЙОННАЯ БОЛЬНИЦА "; УПРАВЛЕНИЕ ОБРАЗОВАНИЯ АДМИНИСТРАЦИИ КАНАШСКОГО РАЙОНА; АДМИНИСТРАЦИЯ ШАКУЛОВСКОГО СЕЛЬСКОГО ПОСЕЛЕНИЯ КАНАШСКОГО РАЙОНА ЧР; ООО "ВЕСНА"; ООО"РЕГИОНАЛЬНАЯ ЭНЕРГЕТИЧЕСКАЯ КОМПАНИЯ" | ПС Лесная | ВЛ-10кВ Шакулово | ДУ | до 5 мин | [6 empty] | 0.302
300 | ФГУП"ПОЧТА РОССИИ"; КАНАШСКОЕ РАЙПО; МУЗ КАНАШСКАЯ ЦЕНТРАЛЬНАЯ РАЙОННАЯ БОЛЬНИЦА "; АДМИНИСТРАЦИЯ КАРАКЛИНСКОГО СЕЛЬСКОЕ ПОСЕЛЕНИЯ КАНАШСКОГО РАЙОНА ЧУВАШСКОЙ РЕСПУБЛИКИ; УПРАВЛЕНИЕ ОБРАЗОВАНИЯ АДМИНИСТРАЦИИ КАНАШСКОГО РАЙОНА; МУНИЦИПАЛЬНОЕ ОБРАЗОВАТЕЛЬНОЕ УЧРЕЖДЕНИЕ ДОПОЛНИТЕЛЬНОГО ОБРАЗОВАНИЯДЕТЕЙ"ДЕТСКО-ЮНОШЕСКАЯ СПОРТИВНАЯ ШКОЛА"ИМ.Г.Н.СМИРНОВА КАНАШСКОГО РАЙОНА ЧУВАШСКОЙ РЕСПУБЛИКИ; ГУ"КАНАШСКАЯ РАЙОННАЯ СТАНЦИЯ ПО БОРЬБЕ С БОЛЕЗНЯМИ ЖИВОТНЫХ"ГОСУДАРСТВЕННОЙ ВЕТЕРИНАРНОЙ СЛУЖБЫ ЧУВАШСКОЙ РЕСПУБЛИКИ; ГОСУДАРСТВЕННОЕ УЧРЕЖДЕНИЕ"КАНАШСКОЕ ЛЕСНИЧЕСТВО"МИНПРИРОДЫ ЧУВАШСКОЙ РЕСПУБЛИКИ; ООО"АГАТ"; ЛЕОНИДОВ ПЕТР ВЛАДИМИРОВИЧ; ООО"РЕГИОНАЛЬНАЯ ЭНЕРГЕТИЧЕСКАЯ КОМПАНИЯ"; ФИЛИАЛ "КАНАШМЕЖРАЙГАЗ" ОАО "ЧУВАШСЕТЬГАЗ"; УЛЬЯНОВСКОЕ РЕГИОНАЛЬНОЕ ОТДЕЛЕНИЕ ПОВОЛЖСКОГО ФИЛИАЛА ОАО "МЕГАФОН" | ПС Лесная | ВЛ-10кВ Кирп. з-д | ДУ | до 5 мин |  |  | 0.26956
301 | КАНАШСКОЕ РАЙПО; АДМИНИСТРАЦИЯ ШАЛЬТЯМСКОГО СЕЛЬСКОГО ПОСЕЛЕНИЯ КАНАШСКОГО РАЙОНА ЧР; МУЗ КАНАШСКАЯ ЦЕНТРАЛЬНАЯ РАЙОННАЯ БОЛЬНИЦА "; ГУП ЧР"ЧУВАШСКИЙ ЛЕСХОЗ"МИНПРИРОДЫ ЧУВАШИИ; ЧЕБОКСАРСКИЙ ФИЛИАЛ ОАО "ВЫМПЕЛ-КОММУНИКАЦИИ" | ПС Маяк | ВЛ-10кВ Воронцовка | ДУ | до 20 мин | [9 empty] | 0.06739
302 | ФГУП"ПОЧТА РОССИИ"; КАНАШСКОЕ РАЙПО; АДМИНИСТРАЦИЯ ШАЛЬТЯМСКОГО СЕЛЬСКОГО ПОСЕЛЕНИЯ КАНАШСКОГО РАЙОНА ЧР; МУЗ КАНАШСКАЯ ЦЕНТРАЛЬНАЯ РАЙОННАЯ БОЛЬНИЦА "; МОРОЗОВ АЛЕКСАНДР РУФИМОВИЧ; НИКОЛАЕВА ТАТЬЯНА ЕФИМОВНА; КФХ НИКОЛАЕВ ОЛЕГ ГЕРМАНОВИЧ; ООО"РЕГИОНАЛЬНАЯ ЭНЕРГЕТИЧЕСКАЯ КОМПАНИЯ"; КФХ МАЛОВ ВЛАДИМИР ПЕТРОВИЧ; ФИЛИАЛ В ЧУВАШСКОЙ РЕСПУБЛИКЕ ЗАО "НСС" | ПС Маяк | ВЛ-10кВ Шальтямы | ДУ | до 5 мин | [9 empty] | 0.2265
303 | СХПК "Искра"; Булинское леснич-во; население | ПС 35 кВ Первомайская | ВЛ-10кВ Б.Баишево | ДУ | до 20 мин |  |  |  |  | 0.16848
304 | СХПК "Труд"; "Первомайск"; СХА "Малалла"; ГУП МТС "Батыревская"; школы котельные; население | ПС 35 кВ Первомайская | ВЛ-10кВ Труд | ДУ | до 20 мин | [9 empty] | 0.77499
305 | ГУП МТС Батыревская; СХПК Имар; нас. Бат.р-н | ПС 35 кВ Первомайская | ВЛ-10кВ Бикшики | ДУ | до 20 мин | [7 empty] | 0.13478
306 | КОЛХОЗ ИМЕНИ ИЛЬИЧА ИБРЕСИНСКОГО РАЙОНА ЧУВАШСКОЙ РЕСПУБЛИКИ; КОЛХОЗ "ИМ.ЛЕНИНА"; АДМИНИСТРАЦИЯ ЧУВАШСКО-ТИМЯШСКОГО СЕЛЬСКОГО ПОСЕЛЕНИЯ ИБРЕСИНСКОГО РАЙОНА ЧУВАШСКОЙ РЕСПУБЛИКИ; УЛЬЯНОВСКОЕ РЕГИОНАЛЬНОЕ ОТДЕЛЕНИЕ ПОВОЛЖСКОГО ФИЛИАЛА ОАО "МЕГАФОН"; МОУ ЧУВАШТИМЯШСКАЯ СРЕДНЯЯ ОБЩЕОБРАЗОВАТЕЛЬНАЯ ШКОЛА ИБРЕСИНСКОГО РАЙОНА ЧУВАШСКОЙ РЕСПУБЛИКИ; ГУ "ИБРЕСИНСКОЕ ЛЕСНИЧЕСТВО"МИНПРИРОДЫ ЧУВАШИИ | ПС Рассвет | ВЛ-10кВ МТФ | ДУ | до 20 мин | [7 empty] | 0.12583
307 | д. Андиберово (225), д. Лащ.Таяба (575) | ПС Слава | ВЛ-10кВ Андиберево | ДУ | до 20 мин | [9 empty] | 0.06739
308 | Филиал "Канашмежрайгаз" ОАО "Чувашсетьгаз"; СХПК "Свобода"; ОАО "Яманчуринская сельхозхимия"; УФПС ЧР - филиал ФГУП "Почта России"; КФХ "Бикулова Николая Пантелеймоновича"; Администрация Лащ-Таябинского сельского поселения; РГУ Яльчикский центр социального обслуживания населения; МУЗ "Яльчикская центральная районная больница"; МОУ "Лащтаябинская СОШ им.В.В.Андреева" | ПС Слава | ВЛ-10кВ Яманчурино | ДУ | до 20 мин | [7 empty] | 0.12583
309 | Филиал "Сугутский" Батыревского РПО; МУЗ Батыревская ЦРБ; Мусульманский приход №7 д.Тат.Сугуты; КФХ"Родник" Мини-пекарня ИП Шарафутдинов А; Администрация Татарско-Сугутское с/п (уличное освещение); Администрация Тат-Сугутского сельского поселение; Мусульманский приход №48 д. Тат.Сугуты; МУК"Центр развития культуры и библиотечного обслуживания населенияТат Сугутского с/поселения Батыревского р-на ЧР; КФХ Куликов Ш.Ш.; ОАО "ВолгаТелеком" (Филиал в Чувашской Республике ОАО "ВолгаТелеком"); УФПС ЧР - филиал ФГУП "Почта России" | ПС Сугуты | ВЛ-10кВ Алга | ДУ | до 5 мин | [9 empty] | 0.30326
310 | СХПК "Красное Знамя"; Филиал "Сугутский" Батыревского РПО; ОАО "Сбербанк России" Канашское отделение №7507; МУЗ Батыревская ЦРБ; МОУ "Сугутская СОШ"; Администрация Сугутского с/ поселения; МУК"Центр развития культуры и библиотечного обслуживания населения Сугутского с/поселения Батыревского р-на ЧР; ОАО "ВолгаТелеком" (Филиал в Чувашской Республике ОАО "ВолгаТелеком"); УФПС ЧР - филиал ФГУП "Почта России" | ПС Сугуты | ВЛ-10кВ Кр.Знамя | ДУ | до 20 мин | [9 empty] | 0.25955
311 | МОУ "Татарско-Сугутская СОШ"; Филиал в Чувашской Республике ЗАО "НСС"; КФХ Куликов Ш.Ш. | ПС Сугуты | ВЛ-10кВ СТФ Тат.Сугуты | ДУ | до 20 мин | [9 empty] | 0.06739
312 | Филиал "Канашмежрайгаз" ОАО "Чувашсетьгаз"; СХПК "ЛУЧ"; КОМСОМОЛЬСКОЕ РАЙОННОЕ ПОТРЕБИТЕЛЬСКОЕ ОБЩЕСТВО; МУЗ "КОМСОМОЛЬСКАЯ ЦЕНТРАЛЬНАЯ РАЙОННАЯ БОЛЬНИЦА"; МОУ "НИЖНЕТИМЕРЧЕЕВСКАЯ ОСНОВНАЯ ОБЩЕОБРАЗОВАТЕЛЬНАЯ ШКОЛА" КОМСОМОЛЬСКОГО РАЙОНА ЧР; Администрация Тугаевского сельского поселения Комсомольского района ЧР (Уличное освещение) | ПС Тимерчеево | ВЛ-10кВ Луч | ДУ | до 20 мин | [9 empty] | 0.16848
313 | ООО"Гвардеец"; ООО Агрофирма "Тойсинская"; ООО "Общепит Батыревский"; Батыревское РайПО; ОАО "Сбербанк России" Канашское отделение №7507; ГУП ЧР "Фармация"МЗСР ЧР; Филиал "Канашмежрайгаз" ОАО "Чувашсетьгаз"; ГУ Батыревская районная СББЖ; МУЗ Батыревская ЦРБ; КФХ"Була" ЧП Сорокин В.Т.; Приход православной церкви Святой Троицы с.Тойси; МОУ "Тойсинская СОШ; МДОУ "Тойсинский д/с "Сар хевел"; Администрация Тойсинского с/поселения (уличное освещение); Филиал в Чувашской Республике ЗАО "НСС"; МУК"Центр развития культуры и библиотечного обслуживания населения Тойсинского с/поселения Батыревского р-на ЧР; ОАО "ВолгаТелеком" (Филиал в Чувашской Республике ОАО "ВолгаТелеком") | ПС Тойси | ВЛ-10кВ Н.Бахтиарово | ДУ | до 5 мин | [9 empty] | 0.55597
314 | Филиал "Канашмежрайгаз" ОАО "Чувашсетьгаз"; ООО "Арланово"; Приход Православной Церкви Михаила Архангела с.Эшмикеево; ООО "Оптово- розничное объединение Чувашпотребсоюза"; МУЗ "Яльчикская центральная районная больница"; МОУ "Эшмикеевская основная общеобразовательная школа им. С.А. Андреева"; Администрация Янтиковского сельского поселения | ПС Тойси | ВЛ-10кВ Победа | ДУ | до 20 мин | [9 empty] | 0.090977
315 | СХПК "Чулпан"; СХПК "Звезда"; Батыревское РайПО; Филиал "Канашмежрайгаз" ОАО "Чувашсетьгаз"; МУЗ Батыревская ЦРБ; Чебоксарский филиал ОАО "ВымпелКом"; МОУ "Старотойсинская НШ-ДС; Администрация Тойсинского с/поселения (уличное освещение); Администрация Тойсинского сельского поселения; МУК"Центр развития культуры и библиотечного обслуживания населения Тойсинского с/поселения Батыревского р-на ЧР; ОАО "ВолгаТелеком" (Филиал в Чувашской Республике ОАО "ВолгаТелеком") | ПС Тойси | ВЛ-10кВ Т.Темяши | ДУ | до 20 мин | [9 empty] | 0.16848
316 | ООО "УК "КАНАШСТРОЙ"; ФИЛИАЛ МП "УПРАВЛЯЮЩАЯ КОМПАНИЯ ЖИЛИЩНО-КОММУНАЛЬНОГО ХОЗЯЙСТВА" МО "Г. КАНАШ ЧУВАШСКОЙ РЕСПУБЛИКИ"; ГАРАЖНОЕ ОБЩЕСТВО "ПРОЖЕКТОР-1" | ПС Тормозная | КЛ-6кВ ЖД-1 | ДУ | до 5 мин |  |  |  |  | 0.52094
317 | ООО "Региональная энергетическая компания" (ОАО"Канашский автоагрегатный завод"); МУНИЦИПАЛЬНОЕ ОБЩЕОБРАЗОВАТЕЛЬНОЕ УЧРЕЖДЕНИЕ "СРЕДНЯЯ ОБЩЕОБРАЗОВАТЕЛЬНАЯ ШКОЛА №7" ГОРОДА КАНАШ ЧУВАШСКОЙ РЕСПУБЛИКИ; ФИЛИАЛ В ЧУВАШСКОЙ РЕСПУБЛИКЕ ЗАО "НСС"; ГАРАЖНОЕ ОБЩЕСТВО "БАМ-2"; ООО "ЗАПАДНЫЙ"; МДОУ "ДЕТСКИЙ САД №13" Г.КАНАШ; МДОУ "ДЕТСКИЙ САД №14 КОМБИНИРОВАННОГО ВИДА" Г.КАНАШ; МУНИЦИПАЛЬНОЕ УЧРЕЖДЕНИЕ "ГОРОДСКАЯ ЦЕНТРАЛИЗОВАННАЯ БИБЛИОТЕЧНАЯ СИСТЕМА" Г. КАНАШ ЧУВАШСКОЙ РЕСПУБЛИКИ; ФИЛИАЛ МП "УПРАВЛЯЮЩАЯ КОМПАНИЯ ЖИЛИЩНО-КОММУНАЛЬНОГО ХОЗЯЙСТВА" МО "Г. КАНАШ ЧУВАШСКОЙ РЕСПУБЛИКИ"; ООО "КАРИНА"; ООО "КОМПАНИЯ ТЕЛЕКОМ ПЛЮС"; ООО " АЙБОЛИТ"; ООО "НАДЕЖДА"; ООО "МАКСИМУМ"; ФГУП"ПОЧТА РОССИИ"; ООО"РЕГИОНАЛЬНАЯ ЭНЕРГЕТИЧЕСКАЯ КОМПАНИЯ" | ПС Тормозная | КЛ-6кВ ЮЗР-1 | ДУ | до 20 мин | [8 empty] | 0.28448
318 | ОАО КГЭС | ПС Тормозная | КЛ-6кВ ТУ-17 | ДУ | до 20 мин | [6 empty] | 0.18226
319 | ООО " АСТ-КАНАШ"; МОУ "СРЕДНЯЯ ОБЩЕОБРАЗОВАТЕЛЬНАЯ ШКОЛА №1" ГОРОДА КАНАШ ЧУВАШСКОЙ РЕСПУБЛИКИ; ООО "ЗАПАДНЫЙ"; ООО "СТРОЙСЕРВИС"; ФИЛИАЛ МП "УПРАВЛЯЮЩАЯ КОМПАНИЯ ЖИЛИЩНО-КОММУНАЛЬНОГО ХОЗЯЙСТВА" МО "Г. КАНАШ ЧУВАШСКОЙ РЕСПУБЛИКИ" | ПС Тормозная | ВЛ-6кВ ЦТП-2 | ДУ | до 5 мин | [8 empty] | 1.208
320 | ООО "Региональная энергетическая компания" (ОАО"Канашский автоагрегатный завод") | ПС Тормозная | КЛ-6кВ ААЗ-9 | ДУ | до 20 мин | [9 empty] | 0.022643
321 | Филиал ООО "Газпром трансгаз Нижний Новгород" - Чебоксарское ЛПУМГ; КФХ "Тансар" Урмарского района; КФХ Ямуков Геннадий Николаевич; Муниципальное учреждение здравоохранения "Урмарская центральная районная больница"; Урмарское РАЙПО; Урмарский почтамт УФПС ЧР-ф-лаФГУП "Почта России"; ГУ "Урмарская районная станция по борьбе с болезнями животных"; Муниципальное образовательное учреждение "Кульгешская основная общеобразовательная школа им. Н.А.Афанасьева" Урмарского района ЧР; ЗАО АПП "Рассвет" Урмарского района; Администрация Кульгешского сельского поселения Урмарского района ЧР; Администрация Челкасинского сельского поселения Урмарского района; Администрация Кульгешского сельского поселения Урмарского района; Филиал "Козловкамежрайгаз" ОАО "Чувашсетьгаз" | ПС Урмары | ВЛ-10кВ Прогресс | ДУ | до 20 мин | [8 empty] | 0.27192
322 | Филиал в Чувашской Республике ЗАО "НСС"; ООО "Региональная Энергетическая Компания"; МУП УР "Урмарытеплосеть"; Автономное учреждение Урмарского района "Физкультурно-спортивный комплекс "Илем"; ПИ Васильева Александра Валентиновна; Муниципальное учреждение здравоохранения "Урмарская центральная районная больница"; Урмарское РАЙПО; Урмарский почтамт УФПС ЧР-ф-лаФГУП "Почта России"; Муниципальное образовательное учреждение "Ковалинская основная общеобразовательная школа" Урмарского района ЧР; Администрация Ковалинского сельского поселения Урмарского района ЧР; Администрация Староурмарского сельского поселения Урмарского района; Администрация Ковалинского сельского поселения Урмарского района; Филиал "Козловкамежрайгаз" ОАО "Чувашсетьгаз" | ПС Урмары | ВЛ-10кВ Ленинский | ДУ | до 20 мин | [8 empty] | 0.49225
323 | Филиал ООО "Газпром трансгаз Нижний Новгород" - Чебоксарское ЛПУМГ; Акционерный коммерческий Сберегательный банк Российской Федерации (открытое акционерное общество); ООО "Региональная Энергетическая Компания"; МУП УР "Урмарытеплосеть"; ОАО "Племенная птицефабрика "Урмарская"; СПССПОЖОК "Харитон"; Муниципальное учреждение здравоохранения "Урмарская центральная районная больница"; Урмарское РАЙПО; Урмарский почтамт УФПС ЧР-ф-лаФГУП "Почта России"; Муниципальное образовательное учреждение "Староурмарская средняя общеобразовательная школа" Урмарского района ЧР; Администрация Староурмарского сельского поселения Урмарского района; Филиал "Козловкамежрайгаз" ОАО "Чувашсетьгаз"; Цивильский отдел Росреестра; Ульяновское региональное отделение Поволжского филиала ОАО "МегаФон"; Филиал в Чувашской Республике ЗАО "НСС"; ГУ "ОФПС-9 по Чувашской Республике"; Военный комиссариат Урмарского района; ЗАО КСО "Урмарская"; Местная религиозная организация православный Приход храма Казанской иконы Божией Матери с. Чубаево Урмарского района Чувашской Республики Чебоксарско-Чувашской Епархии Русской Православной Церкви (Московский Патриархат); ООО "Урмарские электрические сети"; ООО "Очистные сооружения"; ООО "Водоканал"; Чебоксарское ТПУ филиал ОАО "Чувашавтодор"; ООО "Урмарский хлебозавод"; Муниципальное образовательное учреждение "Шоркистринская средняя общеобразовательная школа" Урмарского района ЧР; Муниципальное образовательное учреждение "Шигалинская основная общеобразовательная школа" Урмарского района ЧР; Муниципальное образовательное учреждение "Большечакинская основная общеобразовательная школа" Урмарского района ЧР; Муниципальное образовательное учреждение "Шихабыловская основная общеобразовательная школа" Урмарского района ЧР; Муниципальное общеобразовательное учреждение "Большеяниковская средняя общеобразовательная школа" Урмарского района ЧР; Муниципальное общеобразовательное учреждение "Орнарская основная общеобразовательная школа" Урмарского района ЧР; Муниципальное образовательное учреждение "Чубаевская основная общеобразовательная школа" Урмарского района ЧР; Муниципальное дошкольное образовательное учреждение "Детский сад "Радуга" Урмарского района ЧР; КФХ Иванова Владимира Анатольевича Урмарского района; Администрация Большеяниковского сельского поселения Урмарского района; Администрация Урмарского городского поселения; Администрация Чубаевского сельского поселения Урмарского района; Администрация Шихабыловского сельского поселения Урмарского района | ПС Урмары | ВЛ-10кВ Урмарский | ДУ | до 5 мин | [8 empty] | 0.35127
324 | СХПК "КАНАШ"; КАНАШСКОЕ РАЙПО; АДМИНИСТРАЦИЯ ЧАГАСЬСКОГО СЕЛЬСКОГО ПОСЕЛЕНИЯ КАНАШСКОГО РАЙОНА ЧУВАШСКОЙ РЕСПУБЛИКИ; МУЗ КАНАШСКАЯ ЦЕНТРАЛЬНАЯ РАЙОННАЯ БОЛЬНИЦА "; УПРАВЛЕНИЕ ОБРАЗОВАНИЯ АДМИНИСТРАЦИИ КАНАШСКОГО РАЙОНА; ГУ"КАНАШСКАЯ РАЙОННАЯ СТАНЦИЯ ПО БОРЬБЕ С БОЛЕЗНЯМИ ЖИВОТНЫХ"ГОСУДАРСТВЕННОЙ ВЕТЕРИНАРНОЙ СЛУЖБЫ ЧУВАШСКОЙ РЕСПУБЛИКИ | ПС Чагаси | ВЛ-10кВ Яндоба | ДУ | до 20 мин | [9 empty] | 0.075499
325 | ЗАО "Агрофирма Карлинская"; ООО "Оптово- розничное объединение Чувашпотребсоюза"; ООО" Агросервис"; ООО "Саид"; ГУ "Шемуршинское лесничество" Минприроды и экологии ЧР; ГУП ЧР "Чувашский лесхоз" Министерства природных ресурсов и экологии Чувашской Республики | ПС Шемурша | ВЛ-10кВ СХТ | ДУ | до 5 мин |  |  |  | 0.29349
326 | Филиал в Чувашской Республике ЗАО "НСС"; ОАО "ВолгаТелеком" (Филиал в Чувашской Республике ОАО "ВолгаТелеком"); УФПС ЧР - филиал ФГУП "Почта России"; ЗАО Агрофирма "Колос"; ЗАО "Агрофирма Карлинская"; ООО "Оптово- розничное объединение Чувашпотребсоюза"; Муниципальное учреждение здравоохранения "Шемуршинская центральная районная больница"; ОАО "Коммунальник"; ООО "Газпром трансгаз Казань"; Крестьянское (фермерское) хозяйство "Карла"; магазин "Луч" ИП Краснов А.В.; ЗАО "Шупашкар GSM"; МОУ Мало-Буяновская СОШ; МОУ Трехизб- Шемуршинская начальная школа - детский сад; МДОУ "Колосок" д.М.Буяново; Администрация Малобуяновского поселения | ПС Шемурша | ВЛ-10кВ Правда | ДУ | до 5 мин |  |  |  | 0.26956
327 | Чебоксарский филиал ОАО "ВымпелКом"; Ульяновское региональное отделение Поволжского филиала ОАО "МегаФон"; Филиал в Чувашской Республике ЗАО "НСС"; ООО "Региональная Энергетическая Компания"; ОАО Агрофирма "Ресурсы"; МУП УР "Урмарытеплосеть"; КФХ Захарова Александра Ивановича; КФХ Егорова Геннадия Ивановича; КФХ Павлова Вячеслава Федоровича; Муниципальное учреждение здравоохранения "Урмарская центральная районная больница"; Урмарское РАЙПО; Урмарский почтамт УФПС ЧР-ф-лаФГУП "Почта России"; Муниципальное общеобразовательное учреждение "Мусирминская средняя общеобразовательная школа" Урмарского района ЧР; Муниципальное образовательное учреждение "Шигалинская основная общеобразовательная школа" Урмарского района ЧР; КФХ Иванова Владимира Анатольевича Урмарского района; Администрация Кудеснерского сельского поселения Урмарского района ЧР; Администрация Мусирминского сельского поселения Урмарского района ЧР; Администрация Шигалинского сельского поселения Урмарского района; Филиал "Козловкамежрайгаз" ОАО "Чувашсетьгаз" | ПС Шигали | ВЛ-10кВ Мусирма | ДУ | до 5 мин | [9 empty] | 0.38933
328 | Филиал "Канашмежрайгаз" ОАО "Чувашсетьгаз"; ОАО "ВолгаТелеком" (Филиал в Чувашской Республике ОАО "ВолгаТелеком"); ООО "Агрофирма "Нива"; ООО "Эмметево"; ООО "Клевер"; ООО "Оптово- розничное объединение Чувашпотребсоюза"; МУЗ "Яльчикская центральная районная больница"; МОУ Белоозерская ООШ; МУК - Новошимкусский информационно-культурный центр Новошимкусского сельского поселения | ПС Шимкуссы | ВЛ-10кВ П.Буртассы | ДУ | до 20 мин | [9 empty] | 0.06739
329 | СХПК "Знамя"; ПК ДПМК Яльчикская | ПС Яльчики | ВЛ-10кВ М.Ерыкла | ДУ | до 20 мин | [9 empty] | 0.10067
330 | Филиал "Канашмежрайгаз" ОАО "Чувашсетьгаз"; Филиал в Чувашской Республике ЗАО "НСС"; ЗАО "Прогресс"; СХПК "Комбайн"; УФПС ЧР - филиал ФГУП "Почта России"; ООО "Букет Чувашии"; ООО "Победа"; Приход Русской Православной церкви Святой Троицы с.Байглычево; ООО "Телец"; ООО "Оптово- розничное объединение Чувашпотребсоюза"; МУЗ "Яльчикская центральная районная больница"; МОУ Байглычевская СОШ; Администрация Янтиковского сельского поселения; Администрация Яльчикского сельского поселения | ПС Яльчики | ВЛ-10кВ Избахтино | ДУ | до 20 мин | [9 empty] | 0.050543
331 | ООО "Агрофирма "Яльчикский крахмал"; ОАО" Яльчикский сыродельный завод"; ООО "Коопзаготпром"; ООО "Оптово- розничное объединение Чувашпотребсоюза"; ООО "СМУ-59"; МОУ "Яльчикская СОШ"; МУ "ФОК "Улап" Яльчикского района" | ПС Яльчики | ВЛ-10кВ Крахмал.завод | ДУ | до 20 мин | [7 empty] | 0.20217
332 | СХПК ИМ.ЛЕНИНА ЯНТИКОВСКОГО Р-НА; МУНИЦИПАЛЬНОЕ УЧРЕЖДЕНИЕ ЗДРАВООХРАНЕНИЯ "ЯНТИКОВСКАЯ ЦЕНТРАЛЬНАЯ РАЙОННАЯ БОЛЬНИЦА"; ПО "ЯНТИКОВСКИЙ КООПЕРАТИВ"; АДМИНИСТРАЦИЯ ЯНТИКОВСКОГО СЕЛЬСКОГО ПОСЕЛЕНИЯ ЯНТИКОВСКОГО РАЙОНА ЧР; АДМИНИСТРАЦИЯ ТУРМЫШИНСКОГО СЕЛЬСКОГО ПОСЕЛЕНИЯ ЯНТИКОВСКОГО РАЙОНА ЧР; ООО"РЕГИОНАЛЬНАЯ ЭНЕРГЕТИЧЕСКАЯ КОМПАНИЯ" | ПС Янтиково | ВЛ-10кВ Латышево | ДУ | до 20 мин |  |  | 0.10109
333 | ТЦ "Мегамол" | Чебоксарская ТЭЦ-1 | яч.17 ЧХБК п/ст-1 | ОП | до 20 мин | [6 empty] | 0.29652
334 | УФПС ЧР-филиала ФГУП "Почта России"; Чувашское отделение № 8613; ОАО "Лента"; ОАО "Горсвет"; МОУДОД "ЧДМШ №2 им.В.П.Воробьева"; ОАО "Чувашсетьгаз"; ТСЖ "Дом"; ОАО "Чувашпечать"; ГУП Чувашской Республики "Фармация" МЗ и Соцразвития ЧР; ООО "Осень"; Предприниматель Юденков Сергей Вячеславович; ЗАО "Импульс"; РГОУДОД "СДЮСШОР №2" Минспорта Чувашии; ТСЖ-23; ООО "АЛЭИК"; ООО "Волна"; Индивидуальный предприниматель Смирнова Вера Ивановна; ТСЖ " Наш дом "; ООО "Квинта"; "ТСЖ-15"; МУЗ "Городская стоматологическая поликлиника"; ГСК "Текстильщик"; МУЗ "Вторая городская больница"; Предприниматель Лебедева Вера Николаевна; ОАО "Газета "Советская Чувашия"; ЗАО "Республиканская палата предпринимателей"; Предприниматель Вязикова Людмила Ворсонофьевна; ТСЖ "Муссон-1"; Филиал ОАО "Мобильные телесистемы" в Чувашской Республике-Чувашия; ТСЖ " Наш дом -2 "; МУК "Централизованные библиотечные системы им. Маяковского"; ГУЗ "Президентский перинатальный центр" МЗ СР ЧР; ОАО "СМАРТС"; ООО " Союз-коопторг " Чувашпотребсоюза; ОО "Федерация Триатлона ЧР"; ООО "Технопромсервис"; МОУ "Средняя общеобразовательная школа №11"; МДОУ "Детский сад №19 присмотра и оздоровления"; МДОУ "Детский сад №29"; МДОУ "Детский сад №188"; ООО "Ключ здоровья"; Индивидуальный предприниматель Нюренберг Сергей Владимирович; ООО ПКФ "Регион"; Предприниматель Тихонов Станислав Геннадьевич; ТСЖ "Гайдар"; Индивидуальный предприниматель Николаев Николай Германович; ООО " Управляющая компания " Текстильщик "; Общество с ограниченной ответственностью Частная охранная организация "АЛЕКС-Ч"; ЗАО "ЧЗСЭ "Электросила"; Индивидуальный предприниматель Васёва Светлана Вячеславовна; ООО "Энергоснабкомплект"; ООО "УК "Жилстандарт"; ООО "Акконд-торг"; ООО "АмиКо"; ТСЖ "Вера"; ООО "Региональная Энергетическая Компания" | Чебоксарская ТЭЦ-1 | яч.16 Горсеть ТП-117 | ОП | до 20 мин | [6 empty] | 0.83564
335 | МУП "ЧТУ" | Чебоксарская ТЭЦ-1 | яч.30 Тяговая п/ст | ОП | до 20 мин | [9 empty] | 0.047173
336 | МУП "ЧТУ" | Чебоксарская ТЭЦ-2 | яч.117 Тяговая п/стб | ОП | до 20 мин | [9 empty] | 0.047173
337 | ООО "Коммунальные технологии" | Чебоксарская ТЭЦ-2 | яч.203 РП-29 | ОП | до 20 мин | [6 empty] | 2.913
338 | МУП "ЧТУ" | Чебоксарская ТЭЦ-2 | яч.305 Тяговая п/ст | ОП | до 20 мин | [9 empty] | 0.023587
339 | ООО "Монолитное строительство"; ООО Торговое предприятие "Гермес"; ЧЕБОКСАРСКАЯ ОБЪЕДИНЕННАЯ ТЕХНИЧЕСКАЯ ШКОЛА РОСТО ДОСААФ | Чебоксарская ТЭЦ-2 | яч.315 ТП ОСТО | ОП | до 20 мин | [6 empty] | 0.19543
340 | Филиал ФГУП "Росспиртпром" "Ликероводочный завод "Чебоксарский"; ЧРОО "Чувашохотрыболовсоюз"ЧР; ОАО " Чувашагрокомплект "; ОАО "Хлеб"; ООО "АСО"; ООО "Чувашлесстройторг"; ОАО "Чувашвтормет"; Предприниматель Александрова Светлана Владимировна; ОАО " Снабресурсы "; ОАО "Водоканал"; ОАО "Инженерная защита"; ОАО "Чувашсетьгаз"; ООО "Юрат"; Республиканский учебно-курсовой комбинат Минтранса ЧР; ООО " Виктория сервис "; ОАО "Дорэкс"; (В/Ч 02066 г.Чебоксары); ЗАО "Керек"; ГУП Чувашской Республики "Чувашкнигоиздат" Минкультуры Чувашии; ЗАО "Спецводмонтаж"; ЗАО "Городской таксомоторный парк"; Войсковая часть 68933; Предприниматель Голубцов Николай Сергеевич; Предприниматель Платонов Вениамин Геннадьевич; ГУ "Республиканский центр социальной адаптации для лиц без определенного места жительства и занятий"; ООО " Союз-4 "; ООО "Ремос-С"; ООО "Монтажтеплострой"; ООО " Альянс- Автобриз "; ЗАО "АККОНД-ТРАНС"; ООО "Арэкс"; Индивидуальный предприниматель Сафин Асхат Рафаэльевич; ООО "Агава"; ООО "Арман"; ООО ФПК "РДР- Холдинг"; ООО НПП "Согласие"; ООО " УК " Капремстрой "; ООО "ГЕОТЭК"; ООО "Аргон" | Чебоксарская ТЭЦ-2 | яч.323 РП-29 | ОП | до 20 мин | [6 empty] | 0.29989
341 | МУП "ЧТУ" | Чебоксарская ТЭЦ-2 | яч.405 Тяговая п/ст7 | ОП | до 20 мин | [6 empty] | 0.016848
342 | ООО "Коммунальные технологии" | Новочебоксарская ТЭЦ-3 | яч.4 РП-32 | ОП | до 20 мин | [6 empty] | 0.56297
343 | ООО "Коммунальные технологии" | Новочебоксарская ТЭЦ-3 | яч.37 РП-15 | ОП | до 20 мин | [6 empty] | 0.37064
344 | ООО "Коммунальные технологии" | Новочебоксарская ТЭЦ-3 | яч.43 РП-34 | ОП | до 20 мин | [9 empty] | 2.2468
345 | ООО "Коммунальные технологии" | Новочебоксарская ТЭЦ-3 | яч.58 РП-33 | ОП | до 20 мин | [7 empty] | 0.1963
346 | ОАО "Чебоксарский агрегатный завод" | ГПП1 ЧАЗ | яч.1 | ОП | до 5 мин |  |  | 0.55575
347 | ОАО "Чебоксарский агрегатный завод" | ГПП1 ЧАЗ | яч.6 | ОП | до 5 мин |  |  | 0.28706
348 | ОАО "Чебоксарский агрегатный завод" | ГПП1 ЧАЗ | яч.33 | ОП | до 5 мин | 1.2226
349 | ОАО "Чебоксарский агрегатный завод" | ГПП1 ЧАЗ | яч.38 Т-2 | ОП | до 5 мин | 2.2509
350 | ОАО "Чебоксарский агрегатный завод" | ГПП2 ЧАЗ | яч.16 | ОП | до 20 мин | 3.5304
351 | ОАО "Чебоксарский агрегатный завод" | ГПП2 ЧАЗ | яч.18 | ОП | до 20 мин |  | 0.70499
352 | ОАО "Чебоксарский агрегатный завод" | ГПП2 ЧАЗ | яч.20 | ОП | до 20 мин |  |  | 0.75029
353 | ОАО "Чебоксарский агрегатный завод" | ГПП2 ЧАЗ | яч.21 | ОП | до 20 мин | [5 empty] | 0.018757
354 | ОАО "Чебоксарский агрегатный завод" | ГПП2 ЧАЗ | яч.22 | ОП | до 20 мин |  |  |  | 0.235
355 | ОАО "Чебоксарский агрегатный завод" | ГПП2 ЧАЗ | яч.31 | ОП | до 20 мин | 0.8892
356 | ОАО "Чебоксарский агрегатный завод" | ГПП2 ЧАЗ | яч.43 | ОП | до 20 мин |  |  | 3.001
357 | ООО "Коммунальные технологии" | ГПП1 КТ | яч.12 | ОП | до 20 мин | [7 empty] | 0.080868
358 | ООО "Коммунальные технологии" | ГПП1 КТ | яч.35 | ОП | до 20 мин | [7 empty] | 0.88955
359 | ООО "Коммунальные технологии" | ГПП1 КТ | яч.14 | ОП | до 20 мин | [7 empty] | 0.97042
360 | ООО "Коммунальные технологии" | ГПП2 ХБК | яч.307 | ОП | до 20 мин | [7 empty] | 0.033965
361 | ООО "Коммунальные технологии" | ГПП2 ХБК | яч.236 | ОП | до 20 мин | [6 empty] | 0.19489
362 | ОАО "Химпром" | Новочебоксарская ТЭЦ-3 | Л6-А2-Х2 | ОП | до 5 мин | 9.6928
363 | ОАО "Химпром" | Новочебоксарская ТЭЦ-3 | Л12-А3-Х2 | ОП | до 20 мин | 0.01
364 | ОАО "Мясокомбинат" | ПС Мясокомбинат | яч.15 Мясокомбинат 1 | ОП | до 20 мин |  |  |  |  | 0.60651
365 | ГУП ЧР "Чувашавтотранс" Министерства градостроительства и развития общественной инфраструктуры ЧР | ПС Мясокомбинат | яч.17 ЧПАТП - 1 | ОП | до 20 мин | [7 empty] | 0.15163
366 | МУП "ЧТУ" | ПС Чапаевская | яч.7 ЧГЭС | ОП | до 20 мин | [8 empty] | 0.61864
367 | ООО "Коммунальные технологии" | ПС Чапаевская | яч.23 ЦРП | ОП | до 20 мин | [8 empty] | 3.5582
368 | ФГУП "ЧПО им. В. И. Чапаева" | ПС Чапаевская | яч.42 п/ст 30 компрес. | ОП | до 20 мин | [9 empty] | 0.01213
369 | ФГУП "ЧПО им. В. И. Чапаева" | ПС Чапаевская | яч.46 РП-2 цех 8 | ОП | до 20 мин | [5 empty] | 0.1213
370 | ФГУП "ЧПО им. В. И. Чапаева" | ПС Чапаевская | яч.49 п/ст 33,34 цех 8 | ОП | до 5 мин |  |  | 0.50457
371 | ОАО "Промтрактор" | ГПП1 Промтрактор | ф.10кВ № 30 | ОП | до 5 мин |  |  |  |  | 1.7906
372 | ОАО "Промтрактор" | ГПП2 Промтрактор | яч.10 | ОП | до 20 мин |  |  | 0.48117
373 | ОАО "Промтрактор" | ГПП2 Промтрактор | яч.16 | ОП | до 20 мин |  |  | 0.35818
374 | ОАО "Промтрактор" | ГПП2 Промтрактор | яч.18 | ОП | до 20 мин | [5 empty] | 0.080868
375 | ОАО "Промтрактор" | ГПП2 Промтрактор | яч.20 | ОП | до 20 мин | [5 empty] | 0.13141
376 | ОАО "Промтрактор" | ГПП2 Промтрактор | яч.21 | ОП | до 20 мин | [5 empty] | 0.01
377 | ОАО "Промтрактор" | ГПП2 Промтрактор | яч.41 | ОП | до 20 мин | [5 empty] | 0.01
378 | ОАО "Промтрактор" | ГПП2 Промтрактор | яч.44 | ОП | до 20 мин | [5 empty] | 0.050543
379 | ОАО "Промтрактор" | ГПП2 Промтрактор | яч.46 | ОП | до 20 мин | [9 empty] | 0.080868
380 | ОАО "Промтрактор" | ГПП2 Промтрактор | яч.91 | ОП | до 20 мин | [5 empty] | 0.060651
381 | ОАО "Промтрактор" | ГПП2 Промтрактор | яч.94 | ОП | до 20 мин |  |  | 0.1963
382 | ОАО "Промтрактор" | ГПП2 Промтрактор | яч.106 | ОП | до 20 мин | [5 empty] | 0.083049
383 | ОАО "Промтрактор" | ГПП3 Промтрактор | яч.13 | ОП | до 20 мин | [5 empty] | 0.075499
384 | ОАО "Промтрактор" | ГПП3 Промтрактор | яч.18 | ОП | до 20 мин | [5 empty] | 0.10109
385 | ОАО "Промтрактор" | ГПП3 Промтрактор | яч.44 | ОП | до 5 мин |  |  | 0.26993
386 | ОАО "Промтрактор" | ГПП3 Промтрактор | яч.49 | ОП | до 20 мин |  |  | 0.2325
387 | ОАО "Промтрактор" | ГПП3 Промтрактор | яч.65 | ОП | до 20 мин |  |  | 0.2325
388 | ОАО "Промтрактор" | ГПП3 Промтрактор | яч.66 | ОП | до 20 мин |  |  | 0.23452
389 | ОАО "Промтрактор" | РП-4 Промтрактор | яч.10 | ОП | до 20 мин | [5 empty] | 0.01
390 | ОАО "Промтрактор" | РП-4 Промтрактор | яч.13 | ОП | до 20 мин | [5 empty] | 0.029589
Итого: |  |  |  |  | до 5 мин | 13.4121 | 21.3242 | 28.8275 | 35.7006 | 42.6847 | 49.3287 | 53.0764 | 60.7493 | 65.5578 | 67.3658
[5 empty] | до 20 мин | 4.4296 | 5.5268 | 11.531 | 11.9721 | 13.5337 | 18.6325 | 27.8921 | 32.7719 | 41.5993 | 50.9743
[5 empty] | до 20 мин | 17.8417 | 26.851 | 40.3585 | 47.6727 | 56.2184 | 67.9612 | 80.9685 | 93.5212 | 107.1571 | 118.3402
[5 empty] | более 20 мин | 0 | 8.7566 | 12.9425 | 23.6667 | 33.1034 | 38.8675 | 43.5585 | 48.619 | 52.8165 | 59.4502
[5 empty] | всего | 17.8417 | 35.6076 | 53.301 | 71.3394 | 89.3217 | 106.8287 | 124.527 | 142.1403 | 159.9736 | 177.7904
[5 empty] | ДУ | 0.24575 | 6.3554 | 12.6944 | 19.7736 | 24.1775 | 32.6382 | 39.1921 | 42.2296 | 51.5047 | 58.3646
[5 empty] | Всего по ДУ | 0.24575 | 6.3554 | 12.6944 | 19.7736 | 24.1775 | 32.6382 | 39.1921 | 42.2296 | 51.5047 | 58.3646
Величина потребления электрической мощности потребителей, указанная в графике, определена для условий прохождения максимума нагрузок при среднесуточных температурах наружного воздуха, соответствующих температуре наиболее холодной пятидневки с обеспеченностью 0,92 (-32°С).
Заместитель директора - главный инженер филиала | [11 empty] | А. В. Клементьев
ПАО «МРСК Волги» - «Чувашэнерго»
С.А. Борданов
(8352) 30-97-43
Note on C39: База РЭС
Note on C52: База РЭС
Note on C94: База РЭС
Note on C138: База РЭС
Note on C142: База РЭС
Note on C260: База РЭС
Note on C270: База СПО

## Анализ
Задание РДУ | расч макс | ГОМ, тыс кВт | ГОЭ, тыс кВт*ч | ГВО, тыс кВт |  |  | Совмещение | ГОМ, ГОЭ | ГВО | ГВО, МВт | Совмещение, МВт |  | 20.888
|  |  |  | до 5 мин | до 20 мин | более 20 мин |  | ГПП 1 ЧАЗ яч.4,5,7,10,12,16,29,30,31,34,44,45,46 | ГПП1 ЧАЗ яч.1 | 3.06 | ПС Калинино | яч.7 Л-10кВ Вурнары | 0.37076
| 942 | 177 | 4548 | 61.95 | 106.2 | 70.8 | 31.86 | ГПП 2 Химпром Л-4-А-3 | ГПП1 ЧАЗ яч.20 | 4.08 | ПС Кугеси | яч.105 Л-10кВ Лапсары | 0.97871
| 19328 |  |  | 35% | 60% | 40% | 18% | ГПП 2 ЧАЗ яч.5,6,7,8,9,29,33,41,42,47,48 | ГПП1 ЧАЗ яч.22 | 8.17 | ПС Кугеси | яч.114 Л-10кВ РП Ильбеши | 0.94906
разработанные графики Чувашэнерго |  | 177.1 | 4548.6143 | 67.3658 | 118.3402 | 59.4502 | 32.0043 | ПС Алатырь яч. 8, 33, 41, 42 | ГПП1 ЧАЗ яч.33 | 1.77 | ПС Кугеси | яч.205 Л-10кВ КРС-2 | 0.96811
|  | 100.1% | 100% | 108.7% | 111.4% | 83.97% | 18.08% | ПС Батырево яч.28 | ГПП1 ЧАЗ яч.35 | 0.59 | ПС Кугеси | яч.206 Л-10кВ РУС | 0.8502
|  | -0.1 | -0.61432 |  |  |  |  | ПС Батырево яч.5 | ГПП2 Промтрактор яч.10 | 0.46 | ПС Лапсары | яч.4 Л-10кВ ССК-2 | 0.16478
[8 empty] | ПС Бройлерная яч.13 | ГПП2 Промтрактор яч.106 | 1.39 | ПС Лапсары | яч.10 Л-10кВ Металлобаза-2 | 0.44629
[8 empty] | ПС ВНИИР яч. 1,2,9,10,13,21,23,25,26,27 | ГПП2 Промтрактор яч.18 | 0.72 | ПС Лапсары | яч.21 Л-10кВ ВСК-1 | 0.48749
[8 empty] | ПС ВНИИР яч. 12 | ГПП2 Промтрактор яч.21 | 2.85 | ПС Новая | яч.114 Л-10кВ Булгархмель | 0.03
[8 empty] | ПС ВНИИР яч. 17,20 | ГПП2 Промтрактор яч.41 | 2.06 | ПС Новая | яч.225 Л-10кВ РП-10 | 2.11
[8 empty] | ПС ВНИИР яч.15 | ГПП2 Промтрактор яч.44 | 1.18 | ПС Парковая | яч.104 Л-6кВ Сантек | 1.8981
[8 empty] | ПС Восточная яч. 17 | ГПП2 Промтрактор яч.46 | 0.41 | ПС Парковая | яч.202 Л-6кВ Старко | 0.009886
[8 empty] | ПС Восточная яч. 3 | ГПП2 Промтрактор яч.91 | 0.93 | ПС Светлая | яч.104 Л-10кВ МУМ-3-1 | 0.9194
[8 empty] | ПС ВРЗ яч. 2,4,16 | ГПП2 Химпром Л-1-А-1 | 10.5088 | ПС Спутник | яч.3 Л-10кВ Стройтехника-1 | 1.1764
[8 empty] | ПС Вурманкасы яч. 8,13 | ГПП2 Химпром Л-5-А-2 | 10.63 | ПС Спутник | яч.15 Л-10кВ АО ДОРИСС-1 | 0.66236
[8 empty] | ПС Вурманкасы яч. 8,13 | ГПП2 ЧАЗ яч.16 | 4.01 | ПС Спутник | яч.31 Л-10кВ Теплица-1 | 2.2342
[8 empty] | ПС Вурманкасы яч. 8,13 | ГПП2 ЧАЗ яч.22 | 1.66 | ПС Спутник | яч.36 Л-10кВ АО ДОРИСС-2 | 0.3559
[8 empty] | ПС Вурнары яч. 32 | ГПП2 ЧАЗ яч.46 | 2.4 | ПС Спутник | яч.41 Л-10кВ АО ЛАД-1 | 0.23726
[8 empty] | ПС Вурнары яч. 9, 20, 21 | ГПП3 Промтрактор яч.13 | 0.54 | ПС Стрелка | яч.305 Л-6кВ ЧТФ-1 | 0.4251
[8 empty] | ПС Заовражная яч. 6 | ГПП3 Промтрактор яч.18 | 0.98 | ПС Стрелка | яч.420 Л-6кВ ЧЭАЗ-2 | 1.1468
[8 empty] | ПС Западная яч.105 | ПС Алатырь Л-30 ЦРП-3 | 1.57 | ПС Южная | яч.107 ЧЭАЗ-3-1 (310c) | 0.24715
[8 empty] | ПС Западная яч.110, 214, 312 | ПС Алатырь Л-40 АГЭС | 1.59 | ПС Южная | яч.303 ЧЭАЗ-6-2 (306с) | 0.088974
[8 empty] | ПС Западная яч.112, 210, 302 | ПС Алатырь Л-44 АГЭС | 0.83 | ПС Южная | яч.308 ЗЭИП-2 (416) | 0.43498
[8 empty] | ПС Западная яч.204 | ПС Батырево ВЛ-10кВ Буяново | 0.12 | ПС Южная | яч.309 ЗЭИМ-1 (113с) | 1.6411
[8 empty] | ПС Западная яч.432 | ПС Батырево ВЛ-10кВ ПМК | 1.17 | ПС Южная | яч.312 ЧЭАЗ-2-1 (316с) | 0.53384
[8 empty] | ПС Ибреси яч.15,18 | ПС Батырево ВЛ-10кВ ПТК | 0.52 | ПС Южная | яч.417 ЧЭАЗ-1-1 (218с) | 0.97871
[8 empty] | ПС Известковая яч. 20 | ПС Батырево ВЛ-10кВ СТК | 0.31 | ПС Ибреси | яч.15 Л-10кВ ЗИП | 0.3433
[8 empty] | ПС Известковая яч. 22 | ПС Батырево ВЛ-10кВ Чкалова | 2.06 | ПС Ибреси | яч.18 Л-10кВ Кирова | 0.19911
[8 empty] | ПС Известковая яч. 6 | ПС Буинск ВЛ-10кВ Ибреси-Буинск | 0.12
[8 empty] | ПС Кабельная яч. 36 | ПС Буинск ВЛ-10кВ Н.Сила | 0.15792
[8 empty] | ПС Кабельная яч. 6 | ПС Буинск ВЛ-10кВ Поселок | 0.49435
[8 empty] | ПС Калинино яч. 7 | ПС Вурманкасы Л-10 РП-20 | 1.7597
[8 empty] | ПС Катраси ВЛ 35 кВ "ИЗВА" | ПС Вурманкасы Л-12 РП-13 | 1.3445
[8 empty] | ПС Катраси яч. 18, 21 | ПС Вурманкасы Л-21 ТП-446 | 0.02
[8 empty] | ПС Кибечи яч.3, 4 | ПС Вурманкасы Л-23 ТП-406 | 1.3247
[8 empty] | ПС Кировская яч. 612, 613 | ПС Вурманкасы Л-3 РП-24 | 0.87985
[8 empty] | ПС Кожевенная Л-14 | ПС Вурманкасы Л-4 РП-24 | 2.5407
[8 empty] | ПС Комсомольская яч. 17, 18 | ПС Вурнары Л-18 Поселок-2 | 0.94906
[8 empty] | ПС Красноармейская яч.113 | ПС Вурнары Л-6 Поселок-1 | 1.1665
[8 empty] | ПС Красноармейская яч.215,217 | ПС Динамо Л-16 Амачкасы | 0.20761
[8 empty] | ПС Красные Четаи яч.15 | ПС Динамо Л-7 Спутник | 0.26692
[8 empty] | ПС Красные Четаи яч.3 | ПС Динамо Л-8 КБЗ | 0.53384
[8 empty] | ПС Красные Четаи яч.7 | ПС Западная Л-115 Приборный П-1 | 1.0578
[8 empty] | ПС Кугеси яч.100 | ПС Западная Л-208 РП-19 | 3.5095
[8 empty] | ПС Кугеси яч.103 | ПС Западная Л-220 Приборный П-2 | 1.3939
[8 empty] | ПС Кугеси яч.105 | ПС Западная Л-313 РП-8 | 1.8289
[8 empty] | ПС Кугеси яч.109 | ПС Западная Л-315 РП-34 | 0.77111
[8 empty] | ПС Кугеси яч.112 | ПС Ибреси ВЛ-10кВ Березовка | 0.32957
[8 empty] | ПС Кугеси яч.114 | ПС Ибреси ВЛ-10кВ ЗИП | 0.3433
[8 empty] | ПС Кугеси яч.202 | ПС Ибреси ВЛ-10кВ Кирова | 0.19911
[8 empty] | ПС Кугеси яч.205 | ПС Ибреси ВЛ-10кВ Поселок | 0.13732
[8 empty] | ПС Кугеси яч.206 | ПС Кабельная Л-30 Шоршалы | 0.36
[8 empty] | ПС Кугеси яч.210 | ПС Кабельная Л-34 Восток | 0.42
[8 empty] | ПС Кукшум яч. 13 | ПС Кабельная Л-7 Откормсовхоз | 0.36
[8 empty] | ПС Кукшум яч. 13 | ПС Калинино Л-7 Вурнары | 0.37076
[8 empty] | ПС Кумаши яч.11, яч.14 | ПС Калинино Л-8 Яндоба | 0.12359
[8 empty] | ПС Кумаши яч.11, яч.14 | ПС Катраси Л-2 АБЗ | 0.78959
[8 empty] | ПС Лапсары яч.10 | ПС Катраси Л-27 Лапсары | 0.21971
[8 empty] | ПС Лапсары яч.20, 21 | ПС Катраси Л-3 Откормсовхоз | 0.51495
[8 empty] | ПС Лапсары яч.22 | ПС Катраси Л-4 Мамги | 0.11672
[8 empty] | ПС Лапсары яч.22 | ПС Катраси Л-7 Учхоз | 0.23726
[8 empty] | ПС Лапсары яч.23 | ПС Кировская Л-106 ТП-177 | 0.33
[8 empty] | ПС Лапсары яч.23 | ПС Кировская Л-109 ТП-489 | 1.33
[8 empty] | ПС Лапсары яч.25 | ПС Кировская Л-611 РП-23 | 3.24
[8 empty] | ПС Лапсары яч.26 | ПС Козловка ВЛ-10кВ Воробьевка | 0.71179
[8 empty] | ПС Лапсары яч.34 | ПС Козловка ВЛ-10кВ Н.Анчиково | 0.40533
[8 empty] | ПС Лапсары яч.4 | ПС Козловка КЛ-10кВ Горсеть | 0.54
[8 empty] | ПС Лапсары яч.4 | ПС Козловка КЛ-10кВ Козловка | 0.08
[8 empty] | ПС Лапсары яч.6 | ПС Комсомольская ВЛ-10кВ Алга | 0.17165
[8 empty] | ПС Лапсары яч.6 | ПС Комсомольская ВЛ-10кВ Россия | 0.01
[8 empty] | ПС Лапсары яч.7 | ПС Комсомольская ВЛ-10кВ СХТ | 0.80332
[8 empty] | ПС Лапсары яч.9 | ПС Комсомольская ВЛ-10кВ Эмитрон | 0.25404
[8 empty] | ПС Лапсары яч.9 | ПС Красноармейская Л-103 Союз-1 | 0.24
[8 empty] | ПС Лесная яч. 2 | ПС Красноармейская Л-119 Газовик | 0.62
[8 empty] | ПС Луч яч. 4 | ПС Красноармейская Л-121 Райцентр | 0.63
[8 empty] | ПС Луч яч. 6 | ПС Красномайская ВЛ-10кВ Алманчиково | 0.12359
[8 empty] | ПС Моргауши яч. 24 | ПС Красномайская ВЛ-10кВ Л.Таяба | 0.32957
[8 empty] | ПС Новая яч. 104,227 | ПС Кугеси Л-105 Лапсары | 0.97871
[8 empty] | ПС Новая яч. 114,236 | ПС Кугеси Л-107 Икково | 0.53384
[8 empty] | ПС Новая яч.106,108,111,223,225,240,241 | ПС Кугеси Л-114 РП Ильбеши | 0.94906
[8 empty] | ПС Октябрьская яч. 6 | ПС Кугеси Л-205 КРС-2 | 0.96811
[8 empty] | ПС Парковая яч. 102 | ПС Кугеси Л-206 РУС | 0.8502
[8 empty] | ПС Парковая яч. 102,202 | ПС Лапсары Л-10 Металлобаза-2 | 0.44629
[8 empty] | ПС Парковая яч. 104,204 | ПС Лапсары Л-21 ВСК-1 | 0.48749
[8 empty] | ПС Парковая яч. 106 | ПС Лапсары Л-27 Катраси | 0.29524
[8 empty] | ПС Парковая яч. 112,214 | ПС Лапсары Л-4 ССК-2 | 0.16478
[8 empty] | ПС Парковая яч. 205 | ПС Лапсары Л-5 Кугеси | 0.17165
[8 empty] | ПС Полевая Л-15 | ПС Маяк ВЛ-10кВ Воронцовка | 0.041196
[8 empty] | ПС Полевая Л-6 | ПС Маяк ВЛ-10кВ Тобурданово | 0.13045
[8 empty] | ПС Порецкая яч.102 | ПС Маяк ВЛ-10кВ Шальтямы | 0.17165
[8 empty] | ПС Порецкая яч.110 | ПС Моргауши Л-11 Ивановка | 1.6114
[8 empty] | ПС Порецкая яч.208, 209 | ПС Моргауши Л-2 Ударник | 1.2084
[8 empty] | ПС Порецкая яч.209 | ПС Моргауши Л-21 Токшики | 2.8472
[8 empty] | ПС Порт яч. 25 | ПС Моргауши Л-3 Акрамово | 1.023
[8 empty] | ПС Порт яч.36 | ПС Моргауши Л-5 Семенкасы | 1.4007
[8 empty] | ПС Радуга яч. 116 | ПС Моргауши Л-9 Кирпичный завод | 1.0875
[8 empty] | ПС Радуга яч. 212 | ПС Нискасы Л-12 Анаткасы | 0.15105
[8 empty] | ПС Радуга яч. 220 | ПС Нискасы Л-6 Ярославка | 1.5818
[8 empty] | ПС Радуга яч.102 | ПС Нискасы Л-9 Тораево | 1.3247
[8 empty] | ПС Радуга яч.105 | ПС Новая Л-102 РП-8 | 1.23
[8 empty] | ПС Радуга яч.114,216 | ПС Новая Л-109 ТП-8 | 1.86
[8 empty] | ПС Рассвет яч.1 | ПС Новая Л-113 РП-5 | 0.19
[8 empty] | ПС Рассвет яч.5 | ПС Новая Л-114 Булгархмель | 0.03
[8 empty] | ПС Россия яч.18 | ПС Новая Л-115 Агрофирма Ольдеевская | 1.59
[8 empty] | ПС Россия яч.19 | ПС Новая Л-225 РП-10 | 2.11
[8 empty] | ПС Россия яч.5 | ПС Новая Л-232 Агрофирма Ольдеевская | 1.6312
[8 empty] | ПС Светлая яч. 102 | ПС Парковая Л-104 Сантек | 1.8981
[8 empty] | ПС Светлая яч. 104, 204 | ПС Парковая Л-202 Старко | 0.009886
[8 empty] | ПС Светлая яч. 105,205 | ПС Парковая Л-206 РП-17 | 2.1551
[8 empty] | ПС Светлая яч. 108,208 | ПС Первомайская ВЛ-10кВ Абамза | 0.23344
[8 empty] | ПС Светлая яч. 109,209 | ПС Первомайская ВЛ-10кВ Люля | 0.24718
[8 empty] | ПС Светлая яч. 200 | ПС Первомайская ВЛ-10кВ Труд | 0.45316
[8 empty] | ПС Северная яч.311 | ПС Радуга Л-104 РП-11 | 1.9278
[8 empty] | ПС Семеновская яч.8 | ПС Радуга Л-106 РП-14 | 0.83042
[8 empty] | ПС Сосновка яч. 1,3 | ПС Радуга Л-108 ТП-382 | 1.7004
[8 empty] | ПС Сосновка яч. 5,9 | ПС Радуга Л-110 РП-18 | 1.0776
[8 empty] | ПС Сосновка яч. 7 | ПС Радуга Л-112 РП-25 | 1.216
[8 empty] | ПС Спутник яч. 31 | ПС Радуга Л-214 ТП-382 | 0.59734
[8 empty] | ПС Спутник яч. 12 | ПС Светлая Л-103 ТП-426 | 1.8882
[8 empty] | ПС Спутник яч. 12,37,41,44 | ПС Светлая Л-104 МУМ-3-1 | 0.9194
[8 empty] | ПС Спутник яч. 3,46 | ПС Слава ВЛ-10кВ Янтиково | 0.25404
[8 empty] | ПС Спутник яч. 3,46 | ПС Спутник Л-15 АО-ДОРИСС-1 | 0.66236
[8 empty] | ПС Спутник яч. 30 | ПС Спутник Л-3 Стройтехника-1 | 1.1764
[8 empty] | ПС Спутник яч. 4,7 | ПС Спутник Л-31 Теплица-1 | 2.2342
[8 empty] | ПС Спутник яч. 43 | ПС Спутник Л-32 РП-1 | 1.3939
[8 empty] | ПС Спутник яч. 45 | ПС Спутник Л-33 РП-3 | 0.58327
[8 empty] | ПС Спутник яч. 50 | ПС Спутник Л-34 РП-2 | 0.70191
[8 empty] | ПС Спутник яч. 8 | ПС Спутник Л-35 РП-4 | 0.26692
[8 empty] | ПС Спутник яч. 8,43 | ПС Спутник Л-36 АО-ДОРИС-2 | 0.3559
[8 empty] | ПС Спутник яч.15,36 | ПС Спутник Л-39 РП-2 | 0.3559
[8 empty] | ПС Стрелка яч. 118, 208 | ПС Спутник Л-40 РП-4 | 0.23726
[8 empty] | ПС Стрелка яч. 209 | ПС Спутник Л-41 АО ЛАД-1 | 0.23726
[8 empty] | ПС Стрелка яч. 303,404 | ПС Спутник Л-5 РП-1 | 3.0152
[8 empty] | ПС Стрелка яч. 104,204 | ПС Стрелка Л-102 РП-30-1 | 1.6905
[8 empty] | ПС Стрелка яч. 107 | ПС Стрелка Л-103 РП-3 | 1.13
[8 empty] | ПС Стрелка яч. 110 | ПС Стрелка Л-305 ЧТФ-1 | 0.4251
[8 empty] | ПС Стрелка яч. 112,212 | ПС Стрелка Л-327 ЧЭАЗ-1 | 0.43498
[8 empty] | ПС Стрелка яч. 114,214 | ПС Стрелка Л-418 РП-2 | 0.17795
[8 empty] | ПС Стрелка яч. 122 | ПС Стрелка Л-420 ЧЭАЗ-2 | 1.1468
[8 empty] | ПС Стрелка яч. 204, 305 | ПС Студенческая Л-117 Элара-1 | 0.50419
[8 empty] | ПС Стрелка яч. 420 | ПС Студенческая Л-125 РП-28 | 0.79088
[8 empty] | ПС Стрелка яч. 422, 122 | ПС Студенческая Л-219 РП-32 | 0.02
[8 empty] | ПС Студенческая яч. 109,207 | ПС Студенческая Л-328 РП-16 | 0.22738
[8 empty] | ПС Студенческая яч. 121 | ПС Студенческая Л-330 РП-27 | 0.21749
[8 empty] | ПС Студенческая яч. 223 | ПС Студенческая Л-410 Элара-2 | 0.47453
[8 empty] | ПС Сундырь яч. 17 | ПС Студенческая Л-418 ТП-438 | 0.57339
[8 empty] | ПС Сундырь яч. 19 | ПС Сугуты ВЛ-10кВ Алга | 0.17165
[8 empty] | ПС Сундырь яч. 20 | ПС Сугуты ВЛ-10кВ Кр.Знамя | 0.11672
[8 empty] | ПС Сундырь яч. 21 | ПС Сугуты ВЛ-10кВ СТФ Тат.Сугуты | 0.041196
[8 empty] | ПС Сундырь яч. 3 | ПС Сугуты ВЛ-10кВ Чув.Сугуты | 0.13732
[8 empty] | ПС Сундырь яч. 5 | ПС Сура Л-19 Электроприбор | 0.04
[8 empty] | ПС Сундырь яч. 5 | ПС Сура Л-7 Электроавтомат | 0.96
[8 empty] | ПС Сундырь яч. 8 | ПС Тимерчеево ВЛ-10кВ Зав.Ильича | 0.46689
[8 empty] | ПС Сура яч. 10,26 | ПС Тимерчеево ВЛ-10кВ Луч | 0.12359
[8 empty] | ПС Сура яч. 27,34 | ПС Тимерчеево ВЛ-10кВ Н.Мураты | 0.28837
[8 empty] | ПС Сура яч. 30 | ПС Тойси ВЛ-10кВ К.Куликееево | 0.041196
[8 empty] | ПС Сура яч. 8,15 | ПС Тойси ВЛ-10кВ Т.Темяши | 0.041196
[8 empty] | ПС Тиньговатово Ввод 1, 2, 3, 4 | ПС Тормозная КЛ-6кВ ААЗ-9 | 0.02
[8 empty] | ПС Тойси яч. 11 | ПС Тормозная КЛ-6кВ Фрунзе | 0.92
[8 empty] | ПС Тойси яч. 2 | ПС Тормозная КЛ-6кВ ЮЗР-1 | 0.55
[8 empty] | ПС Тормозная яч. 55 | ПС Тормозная КЛ-6кВ ЮЗР-2 | 0.92
[8 empty] | ПС Тормозная яч. 57 | ПС Ходары Л-13 М.Туваны | 0.16478
[8 empty] | ПС Тормозная яч. 6,16,20,33,38,42,44,46,48,50 | ПС Ходары Л-8 Юманаи | 0.17165
[8 empty] | ПС Тормозная яч. 7,15,39 | ПС Цивильск Л-14 РП Правда | 0.19225
[8 empty] | ПС Туруновская яч. 16 | ПС Цивильск Л-16 Шинары | 0.27464
[8 empty] | ПС Туруновская яч. 5 | ПС Цивильск Л-17 Нижние Кунаши | 0.17165
[8 empty] | ПС Ударник яч. 6 | ПС Цивильск Л-23 Урезекасы | 0.14419
[8 empty] | ПС Уржумка яч. 11 | ПС Цивильск Л-28 Опытная | 0.12
[8 empty] | ПС Уржумка яч. 3 | ПС Шемурша ВЛ-10кВ Искра | 0.55615
[8 empty] | ПС Хмельмаш яч. 4,16,24 | ПС Шемурша ВЛ-10кВ СХТ | 0.20598
[8 empty] | ПС Хмельмаш яч. 6 | ПС Шемурша ВЛ-10кВ Трехболтаево | 0.20598
[8 empty] | ПС Хыркасы яч. 4 | ПС Шимкуссы ВЛ-10кВ Байбатырево | 0.10299
[8 empty] | ПС Хыркасы яч. 5,18 | ПС Шимкуссы ВЛ-10кВ П.Буртассы | 0.10299
[8 empty] | ПС Хыркасы яч. 6,7 | ПС Южная Л-105 ТП-98 | 1.4236
[8 empty] | ПС Цивильск яч. 13 | ПС Южная Л-107 Л-6кВ ЧЭАЗ-3-1 | 0.24715
[8 empty] | ПС Цивильск яч. 21 | ПС Южная Л-203 ТП-235 | 0.94906
[8 empty] | ПС Цивильск яч.38 | ПС Южная Л-204 ТП-93 | 0.3559
[8 empty] | ПС Чандрово яч. 103 | ПС Южная Л-303 ЧЭАЗ-6-2 | 0.088974
[8 empty] | ПС Чандрово яч. 107 | ПС Южная Л-308 Л-6кВ ЗЭИП-2 | 0.43498
[8 empty] | ПС Чапаевская ЦРП яч. 6,23,26 | ПС Южная Л-309 ЗЭИМ-1 | 1.6411
[8 empty] | ПС Чапаевская яч. 3,10,18,21,30,31,36,43,44 | ПС Южная Л-312 Л-6кВ ЧЭАЗ-2-1 | 0.53384
[8 empty] | ПС Чапаевская яч. 7 | ПС Южная Л-405 Теплица-2 | 0.088974
[8 empty] | ПС Шумерля яч. 13 | ПС Южная Л-417 ЧЭАЗ-1-1 | 0.97871
[8 empty] | ПС Южная яч. 106 | ПС Яльчики ВЛ-10кВ Б.Таяба | 0.18538
[8 empty] | ПС Южная яч. 107,302,303,311,312,413,414, 417 | ПС Яльчики ВЛ-10кВ Б.Яльчики | 0.65914
[8 empty] | ПС Южная яч. 113 | ПС Яльчики ВЛ-10кВ Избахтино | 0.49435
[8 empty] | ПС Южная яч. 114,412 | ПС Яльчики ВЛ-10кВ Крахмал.завод | 0.061794
[8 empty] | ПС Южная яч. 115 | ПС Яльчики ВЛ-10кВ М.Ерыкла | 0.013732
[8 empty] | ПС Южная яч. 117,307 | ПС Яльчики ВЛ-10кВ М.Таяба | 0.24718
[8 empty] | ПС Южная яч. 205 | ПС Яльчики ВЛ-10кВ Сабанчино | 0.20598
[8 empty] | ПС Южная яч. 209,309,416 | ПС Яльчики ВЛ-10кВ Шемалаково | 0.10299
ПС Южная яч. 305,415
ПС Южная яч. 308,403
ПС Южная яч. 411
ПС Яльчики яч. 8
ПС ЯМЗ яч. 41
ПС ЯМЗ яч. 44
ПС ЯМЗ яч. 47
ПС ЯМЗ яч. 48
ПС ЯМЗ яч. 49
ПС ЯМЗ яч.37
ПС Яндоба яч. 3,46
ПС Янтиково яч. 15
ПС Янтиково яч. 4
ТЭЦ-1 ГРУ 6кВ яч. 14
ТЭЦ-1 ГРУ 6кВ яч. 16
ТЭЦ-1 яч. 18,21
ТЭЦ-1 яч. 30
ТЭЦ-1 яч. 33
ТЭЦ-2 ВЛ 110 кВ Тракторная-4
ТЭЦ-2 ВЛ 110 кВ Тракторная-1
ТЭЦ-2 ВЛ 110 кВ Тракторная-2
ТЭЦ-2 ВЛ 110 кВ Тракторная-3
ТЭЦ-2 ЗРУ - 6 кВ яч. 117,210,305,405
ТЭЦ-2 ЗРУ - 6 кВ яч. 323
ТЭЦ-2 ЗРУ - 6 кВ яч. 324,410
ТЭЦ-2 ЗРУ 6 кВ яч. 113,202,402
ТЭЦ-2 ЗРУ 6 кВ яч. 315
ТЭЦ-2 ЗРУ 6 кВ яч. 307
ТЭЦ-2 ЗРУ-6 кВ яч. 104, 218, 309, 408
ТЭЦ-2 ЗРУ-6 кВ яч. 319,418
ТЭЦ-2 ЗРУ-6 кВ яч. 322
ТЭЦ-2 ЗРУ-6 кВ яч. 418
ТЭЦ-2 ЗРУ-6кВ яч. 107,207
ТЭЦ-2 ЗРУ-6кВ яч. 108
ТЭЦ-2 ЗРУ-6кВ яч. 306,409
ТЭЦ-2 ЗРУ-6кВ яч. 311
ТЭЦ-2 ЗРУ-6кВ яч. 316,404
ТЭЦ-2 ЗРУ-6кВ яч. 403
ТЭЦ-2 яч. 208,323
ТЭЦ-2 яч. 28
ТЭЦ-2 яч. 315
ТЭЦ-2 яч. 315
ТЭЦ-3 ВЛ-110 Химпром-2
ТЭЦ-3 яч. 3,27